## نشان‌دهنده خطا
لیست گواهی های مطابقت با استاندارد تولید کالاهای تخصصی صنعت برق
رديف | نام شركت | نام محصول | مشخصات محصول | شماره گواهي | تاريخ گواهي | تاريخ انقضا
1 | یراق آوران پویا | آشکارساز | آشکار ساز خطای فشار متوسط هوایی با قابلیت نصب روی فاز و بدون قابلیت ارتباط راه دور، مدل FIYAP 250 | 27500/4838 | 1400/06/09 | 1402

## کنتاکتور
لیست گواهی های مطابقت با استاندارد تولید کالاهای تخصصی صنعت برق
رديف | نام شركت | نام محصول | مشخصات محصول | شماره گواهي | تاريخ گواهي | تاريخ انقضا
1 | شارین پارس ایرانیان | کنتاکتور | 1- کنتاکتور سـه پل ac با فرکانس 50/60Hz ، مــدل SP-18 با جریان نامی AC-3:18A و جــریان حــرارتی Ue=400V , 32A (Ith) و جریان اتصال کوتاه r=3KA/400V برای بوبین با Us=220V (با علامت تجاری SHILIRAN) | 27500/7292 | 1399/09/11 | 1401
2- کنتاکتور سـه پل ac با فرکانس 50/60Hz ، مــدل SP-32 با جریان نامی AC-3:32A و جــریان حــرارتی Ue=400V , 50A (Ith) و جریان اتصال کوتاه r=3KA/400V برای بوبین با Us=220V (با علامت تجاری SHILIRAN)
3- کنتاکتور سـه پل ac با فرکانس 50/60Hz ، مــدل SP-63 با جریان نامی AC-3:63A و جــریان حــرارتی Ue=400V , 80A (Ith) و جریان اتصال کوتاه r=5KA/400V برای بوبین با Us=220V (با علامت تجاری SHILIRAN)
4- کنتاکتور سـه پل ac با فرکانس 50/60Hz ، مــدل SP-95 با جریان نامی AC-3:95A و جــریان حــرارتی Ue=400V , 125A (Ith) و جریان اتصال کوتاه r=5KA/400V برای بوبین با Us=220V (با علامت تجاری SHILIRAN)
5- کنتاکتور سـه پل ac با فرکانس 50/60Hz ، مــدل SP-150 با جریان نامی AC-3:150A و جــریان حرارتی Ue=400V , 250A (Ith) و جریان اتصال کوتاه r=10KA/400V برای بوبین با Us=220V (با علامت تجاری SHILIRAN)
2 | نوآوران صنعت برق و سازه روئین | کنتاکتور | کنتاکتورهای سه پل ac با فرکانس 50/60Hz، مدل‌های NSBC-65, NSBC-50, NSBC-40 NSBC-95, NSBC-80 با جریان نامی (Ie) ، جریان حرارتی (Ith) و ولتاژ نامی (Ue) و رده بهره‌برداری AC-4 به شرح زیر، با ولتاژ ضربه صاعقه نامی Uipm-6kV و جریان اتصال کوتاه مشروط Iq=20kA برای بوبین با ولتاژ Us=AC 380/400V از لحاظ آزمون‌های نوعی با مشخصات ذیل مورد تأیید می‌باشند.NSBC-40: Ie=40A (AC-4), Ith=50A, Ue=380V NSBC-50: Ie=50A (AC-4), Ith=60A, Ue=380V NSBC-65: Ie=65A (AC-4), Ith=80A, Ue=380V NSBC-80: Ie=80A (AC-4), Ith=110A, Ue=380V NSBC-95: Ie=95A (AC-4), Ith=125A, Ue=380V | 27500/7301 | 1399/09/11 | 1401
3 | صنایع الکتریکی پارس حفاظ | کنتاکتور | کنتـاکتـور سـه پل ‏ac‏ با فرکانـس ‏‎50Hz‎‏ ، مدل ‏PFC-85‎‏ با جريان نامي ‏AC-3:85A‏ و جريان‌هاي حرارتي ‏‎80 , 100, 110, 135A‎‏ و ‏Ue=400V AC‏ و جـريان اتصال کوتاه ‏‎=5KA/400V‎‏ ‏Ir=Iq‏ براي بوبين با ‏Us=220V AC‏ (با علامت تجاري ‏Pars Fanal‏)‏ | 27500/5534 | 1400/06/30 | 1402
کنتـاکتور سـه پـل ‏ac‏ با فـرکانس ‏‎50Hz‎‏ ، مدل ‏PFC-40‎‏ با جريان نامي ‏AC-3:40A‏ و جريان‌هاي حرارتي ‏Ue=400V AC , 50 , 60A‏ و جريان اتصال کوتاه ‏‎=3KA/400V‎‏ ‏Ir=Iq‏ براي بوبين با ‏Us=220V AC‏ (با علامت تجاري ‏Pars Fanal‏)‏

## رله
لیست گواهی های مطابقت با استاندارد تولید کالاهای تخصصی صنعت برق
رديف | نام شركت | نام محصول | مشخصات محصول | شماره گواهي | تاريخ گواهي | تاريخ انقضا
1 | همیان فن | رله حفاظتی | رله حفاظتي نيومريكال سه فاز اضافه جريان/خطای زمين ، برند HAMYAN FAN مدل HF1024 | 27500/3429 | 1399/05/04 | 1401
2 | همیان فن | رله حفاظتی | رله حفاظتي نيومريكال سه فازاضافه جريان/خطای زمين/اتوريكلوزر،برند HAMYAN FAN مدل HF1034 | 27500/3427 | 1399/05/04 | 1401
3 | همیان فن | رله حفاظتی | رله حفاظتي نيومريكال سه فاز خطای زمين حساس، برند HAMYAN FAN مدل HF1021 | 27500/3426 | 1399/05/04 | 1401
4 | كيا الكترونيک فراز | رله حفاظتی | رله حفاظتي نيومريكال سه فاز اضافه جريان برند – HAFEZ مدل 121 | 27500/3000 | 1399/04/09 | 1401
5 | كيا الكترونيک فراز | رله حفاظتی | رله حفاظتي نيومريكال سه فاز اضافه جريان ، خطای زمین جهت‌دار برند HAFEZ مدل 131 | 27500/7034 | 1400/08/15 | 1402
6 | همیان فن | رله حفاظتی | رله حفاظتي دیجیتال دیفرانسیل ترانس، مدل LAPCO-HF6208 | 27500/8494 | 1400/09/22 | 1402

## ترانسفورماتور
لیست گواهی های مطابقت با استاندارد تولید کالاهای تخصصی صنعت برق
رديف | نام شركت | نام محصول | مشخصات محصول | شماره گواهي | تاريخ گواهي | تاريخ انقضا
1 | ترانسفورماتور توزیع کوشکن | ترانسفورماتور | 1-ترانس‌ توزیع روغنی (33KV , 25KVA) کم تلفات‌ AB´ باگروه ‌اتصالی Yzn5 | 27500/5368 | 1399/07/06 | 1401
2-ترانس‌ توزیع روغنی (33KV , 50KVA) کم تلفات‌ AB´ باگروه ‌اتصالی Yzn5
3-ترانس‌ توزیع روغنی (33KV , 75KVA) کم تلفات‌ AB´ باگروه ‌اتصالی Yzn5
4-ترانس‌ توزیع روغنی (33KV , 100KVA) کم تلفات‌ AB´ باگروه ‌اتصالی Yzn5
5-ترانس‌ توزیع روغنی (33KV , 125KVA) کم تلفات‌ AB´ باگروه ‌اتصالی Yzn5
6-ترانس‌ توزیع روغنی (33KV , 160KVA) کم تلفات‌ AB´ باگروه ‌اتصالی Yzn5
7-ترانس‌ توزیع روغنی (33KV , 200KVA) کم تلفات‌ AB´ باگروه ‌اتصالی Yzn5
8-ترانس‌ توزیع روغنی (33KV , 250KVA) کم تلفات‌ AB´ باگروه ‌اتصالی Dyn5
9-ترانس‌ توزیع روغنی (33KV , 315KVA) کم تلفات‌ AB´ باگروه ‌اتصالی Dyn5
10-ترانس‌ توزیع روغنی (33KV , 400KVA) کم تلفات‌ AB´ باگروه ‌اتصالی Dyn5
11-ترانس‌ توزیع روغنی (33KV , 500KVA) کم تلفات‌ AB´ باگروه ‌اتصالی Dyn5
12-ترانس‌ توزیع روغنی (33KV , 630KVA) کم تلفات‌ AB´ باگروه ‌اتصالی Dyn5
13-ترانس‌ توزیع روغنی (33KV , 800KVA) کم تلفات‌ AB´ باگروه ‌اتصالی Dyn5
14-ترانس‌ توزیع روغنی (33KV , 1000KVA) کم تلفات‌ AB´ باگروه ‌اتصالی Dyn5
15-ترانس‌ توزیع روغنی (33KV , 1250KVA) کم تلفات‌ AB´ باگروه ‌اتصالی Dyn5
16-ترانس‌ توزیع روغنی (33KV , 1600KVA) کم تلفات‌ AB´ باگروه ‌اتصالی Dyn5
17- ترانس توزیع روغنی (33KV , 2000KVA) کم تلفات AB´ با گروه اتصالی Dyn5
2 | توان گستر برق شیراز | ترانسفورماتور | ترانسفورماتور‌ توزیع روغنی (20KV , 50KVA) کم تلفات‌ AB´ باگروه ‌اتصالی Yzn5 | 27500/5603 | 1399/07/13 | 1401
ترانسفورماتور ‌ توزیع روغنی (20KV , 100KVA) کم تلفات‌ AB´ باگروه ‌اتصالی Yzn5
ترانسفورماتور‌ توزیع روغنی (20KV , 200KVA) کم تلفات‌ AB´ باگروه ‌اتصالی Yzn5
ترانسفورماتور‌ توزیع روغنی (20KV , 250KVA) کم تلفات‌ AB´ باگروه ‌اتصالی Dyn5
ترانسفورماتور‌ توزیع روغنی (20KV , 315KVA) کم تلفات‌ AB´ باگروه ‌اتصالی Dyn5
3 | ترانسفورماتور توزیع زنگان | ترانسفورماتور | رانسفورماتور تکفاز روغنی (20000/230)V ، توان 10kVA ، سیم پیچ مسی با گروه برداری Iio برای کار درحداکثر دمای محیط 45oC | 27500/5691 | 1399/07/15 | 1401
ترانسفورماتور تکفاز روغنی (20000/230)V ، توان 15kVA ، سیم پیچ مسی با گروه برداری Iio برای کار در حداکثر دمای محیط 45oC
ترانسفورماتور تکفاز روغنی (20000/230)V ، توان 25kVA ، سیم پیچ مسی با گروه برداری Iio برای کار در حداکثر دمای محیط 45oC
4 | ترانسفورماتور توزیع زنگان | ترانسفورماتور | 1-ترانس‌ توزیع روغنی (20KV , 25KVA) کم تلفات‌ AB´ باگروه ‌اتصالی Yzn5 | 27500/6313 | 1399/08/06 | 1401
2-ترانس‌ توزیع روغنی (20KV , 50KVA) کم تلفات‌ AB´ باگروه ‌اتصالی Yzn5
3-ترانس‌ توزیع روغنی (20KV , 75KVA) کم تلفات‌ AB´ باگروه ‌اتصالی Yzn5
4-ترانس‌ توزیع روغنی (20KV , 100KVA) کم تلفات‌ AB´ باگروه ‌اتصالی Yzn5
5-ترانس‌ توزیع روغنی (20KV , 125KVA) کم تلفات‌ AB´ باگروه ‌اتصالی Yzn5
6-ترانس‌ توزیع روغنی (20KV , 160KVA) کم تلفات‌ AB´ باگروه ‌اتصالی Yzn5
7-ترانس‌ توزیع روغنی (20KV , 200KVA) کم تلفات‌ AB´ باگروه ‌اتصالی Yzn5
8-ترانس‌ توزیع روغنی (20KV , 250KVA) کم تلفات‌ AB´ باگروه ‌اتصالی Dyn5
9-ترانس‌ توزیع روغنی (20KV , 315KVA) کم تلفات‌ AB´ باگروه ‌اتصالی Dyn5
10-ترانس‌ توزیع روغنی (20KV , 400KVA) کم تلفات‌ AB´ باگروه ‌اتصالی Dyn5
11-ترانس‌ توزیع روغنی (20KV , 500KVA) کم تلفات‌ AB´ باگروه ‌اتصالی Dyn5
12-ترانس‌ توزیع روغنی (20KV , 630KVA) کم تلفات‌ AB´ باگروه ‌اتصالی Dyn5
13-ترانس‌ توزیع روغنی (20KV , 800KVA) کم تلفات‌ AB´ باگروه ‌اتصالی Dyn5
14-ترانس‌ توزیع روغنی (20KV , 1000KVA) کم تلفات‌ AB´ باگروه ‌اتصالی Dyn5
15-ترانس‌ توزیع روغنی (20KV , 1250KVA) کم تلفات‌ AB´ باگروه ‌اتصالی Dyn5
16-ترانس‌ توزیع روغنی (20KV , 1600KVA) کم تلفات‌ AB´ باگروه ‌اتصالی Dyn5
17- ترانس توزیع روغنی (20KV , 2000KVA) کم تلفات AB´ با گروه اتصالی Dyn5
5 | آریا ترانسفو شرق | ترانسفورماتور | ترانس توزیع روغنی - (33KV , 50KVA) کم تلفات AB´ باگروه اتصالی Yzn5 | 27500/9545 | 1399/11/14 | 1401
ترانس توزیع روغنی - (33KV , 75KVA) کم تلفات AB´ باگروه اتصالی Yzn5
ترانس توزیع روغنی - (33KV , 100KVA) کم تلفات AB´ باگروه اتصالی Yzn5
ترانس توزیع روغنی - (33KV , 125KVA) کم تلفات AB´ باگروه اتصالی Yzn5
ترانس توزیع روغنی - (33KV , 160KVA) کم تلفات AB´ باگروه اتصالی Yzn5
ترانس توزیع روغنی - (33KV , 200KVA) کم تلفات AB´ باگروه اتصالی Yzn5
ترانس توزیع روغنی - (33KV , 250KVA) کم تلفات AB´ باگروه اتصالی Dyn1
ترانس توزیع روغنی - (33KV , 315KVA) کم تلفات AB´ باگروه اتصالی Dyn1
ترانس توزیع روغنی - (33KV , 400KVA) کم تلفات AB´ باگروه اتصالی Dyn1
ترانس توزیع روغنی - (33KV , 500KVA) کم تلفات AB´ باگروه اتصالی Dyn1
ترانس توزیع روغنی - (33KV , 630KVA) کم تلفات AB´ باگروه اتصالی Dyn1
ترانس توزیع روغنی - (33KV , 800KVA) کم تلفات AB´ باگروه اتصالی Dyn1
ترانس توزیع روغنی - (33KV , 1000KVA) کم تلفات AB´ باگروه اتصالی Dyn1
ترانس توزیع روغنی - (33KV , 1250KVA) کم تلفات AB´ باگروه اتصالی Dyn1
ترانس توزیع روغنی - (33KV , 1600KVA) کم تلفات AB´ باگروه اتصالی Dyn1
6 | آریا ترانسفو شرق | ترانسفورماتور | 1-ترانس‌ توزیع روغنی (20KV , 25KVA) کم تلفات‌ AB´ باگروه ‌اتصالی Yzn5 | 27500/9546 | 1399/11/14 | 1401
2-ترانس‌ توزیع روغنی (20KV , 50KVA) کم تلفات‌ AB´ باگروه ‌اتصالی Yzn5
3-ترانس‌ توزیع روغنی (20KV , 75KVA) کم تلفات‌ AB´ باگروه ‌اتصالی Yzn5
4-ترانس‌ توزیع روغنی (20KV , 100KVA) کم تلفات‌ AB´ باگروه ‌اتصالی Yzn5
5-ترانس‌ توزیع روغنی (20KV , 125KVA) کم تلفات‌ AB´ باگروه ‌اتصالی Yzn5
6-ترانس‌ توزیع روغنی (20KV , 160KVA) کم تلفات‌ AB´ باگروه ‌اتصالی Yzn5
7-ترانس‌ توزیع روغنی (20KV , 200KVA) کم تلفات‌ AB´ باگروه ‌اتصالی Yzn5
8-ترانس‌ توزیع روغنی (20KV , 250KVA) کم تلفات‌ AB´ باگروه ‌اتصالی Dyn5
9-ترانس‌ توزیع روغنی (20KV , 315KVA) کم تلفات‌ AB´ باگروه ‌اتصالی Dyn5
10-ترانس‌ توزیع روغنی (20KV , 400KVA) کم تلفات‌ AB´ باگروه ‌اتصالی Dyn5
11-ترانس‌ توزیع روغنی (20KV , 500KVA) کم تلفات‌ AB´ باگروه ‌اتصالی Dyn5
12-ترانس‌ توزیع روغنی (20KV , 630KVA) کم تلفات‌ AB´ باگروه ‌اتصالی Dyn5
13-ترانس‌ توزیع روغنی (20KV , 800KVA) کم تلفات‌ AB´ باگروه ‌اتصالی Dyn5
14-ترانس‌ توزیع روغنی (20KV , 1000KVA) کم تلفات‌ AB´ باگروه ‌اتصالی Dyn5
15-ترانس‌ توزیع روغنی (20KV , 1250KVA) کم تلفات‌ AB´ باگروه ‌اتصالی Dyn5
16-ترانس‌ توزیع روغنی (20KV , 1600KVA) کم تلفات‌ AB´ باگروه ‌اتصالی Dyn5
7 | ترانسفورماتور توزیع زنگان | ترانسفورماتور | 1-ترانس‌ توزیع روغنی (33KV , 25KVA) کم تلفات‌ AB´ باگروه ‌اتصالی Yzn5 | 27500/11 | 1400/01/08 | 1402
2-ترانس‌ توزیع روغنی (33KV , 50KVA) کم تلفات‌ AB´ باگروه ‌اتصالی Yzn5
3-ترانس‌ توزیع روغنی (33KV , 75KVA) کم تلفات‌ AB´ باگروه ‌اتصالی Yzn5
4-ترانس‌ توزیع روغنی (33KV , 100KVA) کم تلفات‌ AB´ باگروه ‌اتصالی Yzn5
5-ترانس‌ توزیع روغنی (33KV , 125KVA) کم تلفات‌ AB´ باگروه ‌اتصالی Yzn5
6-ترانس‌ توزیع روغنی (33KV , 160KVA) کم تلفات‌ AB´ باگروه ‌اتصالی Yzn5
7-ترانس‌ توزیع روغنی (33KV , 200KVA) کم تلفات‌ AB´ باگروه ‌اتصالی Yzn5
8-ترانس‌ توزیع روغنی (33KV , 250KVA) کم تلفات‌ AB´ باگروه ‌اتصالی Dyn1
9-ترانس‌ توزیع روغنی (33KV , 315KVA) کم تلفات‌ AB´ باگروه ‌اتصالی Dyn1
10-ترانس‌ توزیع روغنی (33KV , 400KVA) کم تلفات‌ AB´ باگروه ‌اتصالی Dyn1
11-ترانس‌ توزیع روغنی (33KV , 500KVA) کم تلفات‌ AB´ باگروه ‌اتصالی Dyn1
12-ترانس‌ توزیع روغنی (33KV , 630KVA) کم تلفات‌ AB´ باگروه ‌اتصالی Dyn1
13-ترانس‌ توزیع روغنی (33KV , 800KVA) کم تلفات‌ AB´ باگروه ‌اتصالی Dyn1
14-ترانس‌ توزیع روغنی (33KV , 1000KVA) کم تلفات‌ AB´ باگروه ‌اتصالی Dyn1
15-ترانس‌ توزیع روغنی (33KV , 1250KVA) کم تلفات‌ AB´ باگروه ‌اتصالی Dyn1
16-ترانس‌ توزیع روغنی (33KV , 1600KVA) کم تلفات‌ AB´ باگروه ‌اتصالی Dyn1
17- ترانس توزیع روغنی (33KV , 2000KVA) کم تلفات AB´ با گروه اتصالی Dyn1
8 | ترانسفورماتور توزیع زنگان | ترانس | ترانس توزیع روغنی - (33KV , 25KVA) کم تلفات AB´ باگروه اتصالی Yzn5 | 27500/11 | 1400/01/08 | 1402
ترانس توزیع روغنی - (33KV , 50KVA) کم تلفات AB´ باگروه اتصالی Yzn5
ترانس توزیع روغنی - (33KV ,75KVA) کم تلفات AB´ باگروه اتصالی Yzn 5
ترانس توزیع روغنی - (33KV , 100KVA) کم تلفات AB´ باگروه اتصالی Yzn 5
ترانس توزیع روغنی - (33KV , 125KVA) کم تلفات AB´ باگروه اتصالی Yzn5
ترانس توزیع روغنی - (33KV , 160KVA) کم تلفات AB´ باگروه اتصالی Yzn5
ترانس توزیع روغنی - (33KV , 200KVA) کم تلفات AB´ باگروه اتصالی Yzn5
ترانس توزیع روغنی - (33KV , 250KVA) کم تلفات AB´ باگروه اتصالی Dyn1
ترانس توزیع روغنی - (33KV , 315KVA) کم تلفات AB´ باگروه اتصالی Dyn1
ترانس توزیع روغنی - (33KV , 400KVA) کم تلفات AB´ باگروه اتصالی Dyn1
ترانس توزیع روغنی - (33KV , 500KVA) کم تلفات AB´ باگروه اتصالی Dyn1
ترانس توزیع روغنی - (33KV , 630KVA) کم تلفات AB´ باگروه اتصالی Dyn1
ترانس توزیع روغنی - (33KV , 800KVA) کم تلفات AB´ باگروه اتصالی Dyn1
ترانس توزیع روغنی - (33KV , 1000KVA) کم تلفات AB´ باگروه اتصالی Dyn1
ترانس توزیع روغنی - (33KV , 1250KVA) کم تلفات AB´ باگروه اتصالی Dyn1
ترانس توزیع روغنی - (33KV , 1600KVA) کم تلفات AB´ باگروه اتصالی Dyn1
ترانس توزیع روغنی - (33KV , 2000KVA) کم تلفات AB´ با گروه اتصالی Dyn1
9 | ترانسفورماتورسازی کوشکن | ترانسفورماتور | ترانسفورماتورهای روغنی تکفاز ‏‎( 20KV , 25KVA ), (20KV , 15KVA ) , ( 20KV , 10KVA )‎‏ با گروه اتصالی ‏Iio | 27500/1458 | 1400/02/21 | 1402
10 | ترانسفورماتورسازی کوشکن | ترانس | ‏1- ترانس‌ هرمتيک روغني ‏‎(20kV , 25kVA)‎‏ کم تلفات‏‎‌ AB´‎‏ باگروه ‌اتصالي ‏Yzn5‎ | 27500/5443 | 1400/06/28 | 1402
‏2-ترانس‌ هرمتيک روغني ‏‎(20kV , 50kVA)‎‏ کم تلفات‏‎‌ AB´‎‏ باگروه ‌اتصالي ‏Yzn5‎
‏3-ترانس‌ هرمتيک روغني ‏‎(20kV , 75kVA)‎‏ کم تلفات‏‎‌ AB´‎‏ باگروه ‌اتصالي ‏Yzn5‎
‏4-ترانس‌ هرمتيک روغني ‏‎(20kV , 100kVA)‎‏ کم تلفات‏‎‌ AB´‎‏ باگروه ‌اتصالي ‏Yzn5‎
‏5-ترانس‌ هرمتيک روغني ‏‎(20kV , 125kVA)‎‏ کم تلفات‏‎‌ AB´‎‏ باگروه ‌اتصالي ‏Yzn5‎
‏6-ترانس‌ هرمتيک روغني ‏‎(20kV , 160kVA)‎‏ کم تلفات‏‎‌ AB´‎‏ باگروه ‌اتصالي ‏Yzn5‎
‏7-ترانس‌ هرمتيک روغني ‏‎(20kV , 200kVA)‎‏ کم تلفات‏‎‌ AB´‎‏ باگروه ‌اتصالي ‏Yzn5‎
‏8-ترانس‌ هرمتيک روغني ‏‎(20kV , 250kVA)‎‏ کم تلفات‏‎‌ AB´‎‏ باگروه ‌اتصالي ‏Dyn5‎
‏9-ترانس‌ هرمتيک روغني ‏‎(20kV , 315kVA)‎‏ کم تلفات‏‎‌ AB´‎‏ باگروه ‌اتصالي ‏Dyn5‎
‏10-ترانس‌ هرمتيک روغني ‏‎(20kV , 400kVA)‎‏ کم تلفات‏‎‌ AB´‎‏ باگروه ‌اتصالي ‏Dyn5‎
‏11-ترانس‌ هرمتيک روغني ‏‎(20kV , 500kVA)‎‏ کم تلفات‏‎‌ AB´‎‏ باگروه ‌اتصالي ‏Dyn5‎
‏12-ترانس‌ هرمتيک روغني ‏‎(20kV , 630kVA)‎‏ کم تلفات‏‎‌ AB´‎‏ باگروه ‌اتصالي ‏Dyn5‎
‏13-ترانس‌ هرمتيک روغني ‏‎(20kV , 800kVA)‎‏ کم تلفات‏‎‌ AB´‎‏ باگروه ‌اتصالي ‏Dyn5‎
‏14-ترانس‌ هرمتيک روغني ‏‎(20kV , 1000kVA)‎‏ کم تلفات‏‎‌ AB´‎‏ باگروه ‌اتصالي ‏Dyn5‎
‏15-ترانس‌ هرمتيک روغني ‏‎(20kV , 1250kVA)‎‏ کم تلفات‏‎‌ AB´‎‏ باگروه ‌اتصالي ‏Dyn5‎
‏16-ترانس‌ هرمتيک روغني ‏‎(20kV , 1600kVA)‎‏ کم تلفات‏‎‌ AB´‎‏ باگروه ‌اتصالي ‏Dyn5‎
‏17- ترانس هرمتيک روغني ‏‎(20kV , 2000kVA)‎‏ کم تلفات ‏AB´‎‏ با گروه اتصالي ‏Dyn5‎
11 | ترانسفورماتور توزیع زنگان | ترانس | ترانسفورماتورهاي روغني ‏V‏(400/20000)، توان ‏kVA‏25 و ‏kVA‏100 کم تلفات ‏AB' ‎‏ با سيم پيچ آلومينيومي و گروه‌برداري 5‏Yzn‏ براي کار در حداکثر دماي محيط ‏oC‏45‏ | 27500/5442 | 1400/06/28 | 1402
12 | نیرو ترانسفو | ترانسفورماتور | ترانس توزيع روغني ‏‎( 20KV, 500KVA)‎‏ با گروه اتصالي ‏Dyn5‎‏ کم تلفات ‏‎(AB´)‎ | 27500/7570 | 1400/08/30 | 1402
ترانس توزيع روغني ‏‎( 20KV, 630KVA)‎‏ با گروه اتصالي ‏Dyn5‎‏ کم تلفات ‏‎(AB´)‎
ترانس توزيع روغني ‏‎( 20KV, 800KVA)‎‏ با گروه اتصالي ‏Dyn5‎‏ کم تلفات ‏‎(AB´)‎
ترانس توزيع روغني ‏‎( 20KV, 1000KVA)‎‏ با گروه اتصالي ‏Dyn5‎‏ کم تلفات ‏‎(AB´)‎
ترانس توزيع روغني ‏‎( 20KV, 1250KVA)‎‏ با گروه اتصالي ‏Dyn5‎‏ کم تلفات ‏‎(AB´)‎
ترانس توزيع روغني ‏‎( 20KV, 1600KVA)‎‏ با گروه اتصالي ‏Dyn5‎‏ کم تلفات ‏‎(AB´)‎
ترانس توزيع روغني ‏‎( 20KV, 2000KVA)‎‏ با گروه اتصالي ‏Dyn5‎‏ کم تلفات ‏‎(AB´)‎
13 | نیرو ترانسفو | ترانسفورماتور | ترانس های توزیع روغنی ( 20KV, 25KVA) با گروه اتصالی Yzn5 کم تلفات (´AB) | 27500/7569 | 1400/08/30 | 1402
ترانس های توزیع روغنی ( 20KV, 50KVA) با گروه اتصالی Yzn5 کم تلفات (´AB)
ترانس های توزیع روغنی ( 20KV, 75KVA) با گروه اتصالی Yzn5 کم تلفات (´AB)
ترانس های توزیع روغنی ( 20KV, 100KVA) با گروه اتصالی Yzn5 کم تلفات (´AB)
ترانس های توزیع روغنی ( 20KV, 125KVA) با گروه اتصالی Yzn5 کم تلفات (´AB)
ترانس های توزیع روغنی ( 20KV, 160KVA) با گروه اتصالی Yzn5 کم تلفات (´AB)
ترانس های توزیع روغنی ( 20KV, 200KVA) با گروه اتصالی Yzn5 کم تلفات (´AB)
ترانس های توزیع روغنی ( 20KV, 250KVA) با گروه اتصالی Dyn5 کم تلفات (´AB)
ترانس های توزیع روغنی ( 20KV, 315KVA) با گروه اتصالی Dyn5 کم تلفات (´AB)
ترانس های توزیع روغنی ( 20KV, 400KVA) با گروه اتصالی Dyn5 کم تلفات (´AB)
14 | ایران ترانسفو ری | ترانسفورماتور | 1-ترانس‌ توزیع روغنی (20KV , 25KVA) کم تلفات‌ AB´ باگروه ‌اتصالی Yzn5 | 27500/8181 | 1400/09/15 | 1402
2-ترانس‌ توزیع روغنی (20KV , 50KVA) کم تلفات‌ AB´ باگروه ‌اتصالی Yzn5
3-ترانس‌ توزیع روغنی (20KV , 75KVA) کم تلفات‌ AB´ باگروه ‌اتصالی Yzn5
4-ترانس‌ توزیع روغنی (20KV , 100KVA) کم تلفات‌ AB´ باگروه ‌اتصالی Yzn5
5-ترانس‌ توزیع روغنی (20KV , 125KVA) کم تلفات‌ AB´ باگروه ‌اتصالی Yzn5
6-ترانس‌ توزیع روغنی (20KV , 160KVA) کم تلفات‌ AB´ باگروه ‌اتصالی Yzn5
7-ترانس‌ توزیع روغنی (20KV , 200KVA) کم تلفات‌ AB´ باگروه ‌اتصالی Yzn5
8-ترانس‌ توزیع روغنی (20KV , 250KVA) کم تلفات‌ AB´ باگروه ‌اتصالی Dyn5
9-ترانس‌ توزیع روغنی (20KV , 315KVA) کم تلفات‌ AB´ باگروه ‌اتصالی Dyn5
10-ترانس‌ توزیع روغنی (20KV , 400KVA) کم تلفات‌ AB´ باگروه ‌اتصالی Dyn5
11-ترانس‌ توزیع روغنی (20KV , 500KVA) کم تلفات‌ AB´ باگروه ‌اتصالی Dyn5
12-ترانس‌ توزیع روغنی (20KV , 630KVA) کم تلفات‌ AB´ باگروه ‌اتصالی Dyn5
13-ترانس‌ توزیع روغنی (20KV , 800KVA) کم تلفات‌ AB´ باگروه ‌اتصالی Dyn5
14-ترانس‌ توزیع روغنی (20KV , 1000KVA) کم تلفات‌ AB´ باگروه ‌اتصالی Dyn5
15-ترانس‌ توزیع روغنی (20KV , 1250KVA) کم تلفات‌ AB´ باگروه ‌اتصالی Dyn5
16-ترانس‌ توزیع روغنی (20KV , 1600KVA) کم تلفات‌ AB´ باگروه ‌اتصالی Dyn5
17- ترانس توزیع روغنی (20KV , 2000KVA) کم تلفات AB´ با گروه اتصالی Dyn5
15 | ترانسفورماتورسازی کوشکن | ترانس | ‏1- ترانس‌ توزیع روغني ‏‎(20kV , 25kVA)‎‏ کم تلفات‏‎‌ AB´‎‏ باگروه ‌اتصالي ‏Yzn5‎ | 27500/8314 | 1400/09/17 | 1402
‏2-ترانس‌ توزیع روغني ‏‎(20kV , 50kVA)‎‏ کم تلفات‏‎‌ AB´‎‏ باگروه ‌اتصالي ‏Yzn5‎
‏3-ترانس‌ توزیع روغني ‏‎(20kV , 75kVA)‎‏ کم تلفات‏‎‌ AB´‎‏ باگروه ‌اتصالي ‏Yzn5‎
‏4-ترانس‌ توزیع روغني ‏‎(20kV , 100kVA)‎‏ کم تلفات‏‎‌ AB´‎‏ باگروه ‌اتصالي ‏Yzn5‎
‏5-ترانس‌ توزیع روغني ‏‎(20kV , 125kVA)‎‏ کم تلفات‏‎‌ AB´‎‏ باگروه ‌اتصالي ‏Yzn5‎
‏6-ترانس‌ توزیع روغني‏‎(20kV , 160kVA)‎‏ کم تلفات‏‎‌ AB´‎‏ باگروه ‌اتصالي ‏Yzn5‎
‏7-ترانس‌ توزیع روغني ‏‎(20kV , 200kVA)‎‏ کم تلفات‏‎‌ AB´‎‏ باگروه ‌اتصالي ‏Yzn5‎
‏8-تترانس‌ توزیع روغني ‏‎(20kV , 250kVA)‎‏ کم تلفات‏‎‌ AB´‎‏ باگروه ‌اتصالي ‏Dyn5‎
‏9-ترانس‌ توزیع روغني ‏‎(20kV , 315kVA)‎‏ کم تلفات‏‎‌ AB´‎‏ باگروه ‌اتصالي ‏Dyn5‎
‏10-ترانس‌ توزیع روغني ‏‎(20kV , 400kVA)‎‏ کم تلفات‏‎‌ AB´‎‏ باگروه ‌اتصالي ‏Dyn5‎
‏11-ترانس‌ توزیع روغني ‏‎(20kV , 500kVA)‎‏ کم تلفات‏‎‌ AB´‎‏ باگروه ‌اتصالي ‏Dyn5‎
‏12-ترانس‌ توزیع روغني ‏‎(20kV , 630kVA)‎‏ کم تلفات‏‎‌ AB´‎‏ باگروه ‌اتصالي ‏Dyn5‎
‏13-ترانس‌ توزیع روغني ‏‎(20kV , 800kVA)‎‏ کم تلفات‏‎‌ AB´‎‏ باگروه ‌اتصالي ‏Dyn5‎
‏14-ترانس‌ توزیع روغني ‏‎(20kV , 1000kVA)‎‏ کم تلفات‏‎‌ AB´‎‏ باگروه ‌اتصالي ‏Dyn5‎
‏15-ترانس‌ توزیع روغني ‏‎(20kV , 1250kVA)‎‏ کم تلفات‏‎‌ AB´‎‏ باگروه ‌اتصالي ‏Dyn5‎
‏16-ترانس‌ توزیع روغني ‏‎(20kV , 1600kVA)‎‏ کم تلفات‏‎‌ AB´‎‏ باگروه ‌اتصالي ‏Dyn5‎
‏17- ترانس‌ توزیع روغني ‏‎(20kV , 2000kVA)‎‏ کم تلفات ‏AB´‎‏ با گروه اتصالي ‏Dyn5‎

## کات اوت فیوز
لیست گواهی های مطابقت با استاندارد تولید کالاهای تخصصی صنعت برق
رديف | نام شركت | نام محصول | مشخصات محصول | شماره گواهي | تاريخ گواهي | تاريخ انقضا
1 | سامانه های نوین افرا | کات اوت فیوز | كات اوت فيوز با بدنه كامپوزيتي ‏‎24kV/100A‎‏ مدل ‏CS-660‎، 12 چترکه با طول عايقي ‏‎368.12mm‎‏ و فاصله خزشي660mm ‏‎ ‎ | 27500/2311 | 1400/03/18 | 1402

## کابل خودنگهدار
لیست گواهی های مطابقت با استاندارد تولید کالاهای تخصصی صنعت برق
رديف | نام شركت | نام محصول | مشخصات محصول | شماره گواهي | تاريخ گواهي | تاريخ انقضا
1 | سیم راد سما | کابل خودنگهدار | کابل خودنگهدار ‏‎( ABC)‎‏ ‏‎70+16+70 mm2‎‏ × ‏‎3‎‏ رده ‏‎0.6/1 kV‎‏ ( پنج رشته )‏ | 27500/380 | 1399/01/24 | 1401
2 | کارخانجات تولیدی شهید قندی | کابل خودنگهدار | کابل خودنگهدار ‏‎( ABC)‎‏ ‏‎50+16+50 mm2 × ‏‎3‎‏ رده ‏‎0.6/1 kV‎‏ ( پنج رشته )‏ | 27500/1413 | 1399/02/29 | 1401
3 | کارخانجات تولیدی شهید قندی | کابل خودنگهدار | كابل خودنگهدار ‏‎95+95+25+25 mm2 (ABC)‎‏ × ‏‎3‎‏ ردة ‏‎0.6/1 kV‎‏ (شش رشته)‏ | 27500/1411 | 1399/02/29 | 1401
4 | سیمکو | کابل خودنگهدار | کابل خودنگهدار‏‎120(+60) mm2 (ABC)‎‏ × ‏‎3‎‏ با ولتاژ اسمی 12/20kV | 27500/1590 | 1399/03/06 | 1401
5 | صنایع سیم و کابل همدان | کابل خودنگهدار | كابل خودنگهدار ‏‎70+70+25+25 mm2 (ABC)‎‏ × ‏‎3‎‏ ردة ‏‎0.6/1 kV‎‏ (شش رشته)‏ | 27500/1585 | 1399/03/06 | 1401
6 | صنایع سیم و کابل همدان | کابل خودنگهدار | كابل خودنگهدار ‏‎50+50+25+25mm2 (ABC)‎‏ × ‏‎3‎‏ ردة ‏‎0.6/1 kV‎‏ ( شش رشته)‏ | 27500/1584 | 1399/03/06 | 1401
7 | صنایع سیم و کابل همدان | کابل خودنگهدار | كابل خودنگهدار ‏‎120+120+25+25mm2 (ABC)‎‏ × ‏‎3‎‏ ردة ‏‎0.6/1 kV‎‏ ( شش رشته)‏ | 27500/1583 | 1399/03/06 | 1401
8 | صنایع سیم و کابل همدان | کابل خودنگهدار | کابل خودنگهدار ‏‎( ABC)‎‏ ‏‎95+25+70 mm2‎‏ × ‏‎3‎‏ رده ‏‎0.6/1 kV‎‏ ( پنج رشته )‏ | 27500/1582 | 1399/03/06 | 1401
9 | صنایع سیم و کابل همدان | کابل خودنگهدار | کابل خودنگهدار ‏‎( ABC)‎‏ ‏‎120+25+70 mm2‎‏ × ‏‎3‎‏ رده ‏‎0.6/1 kV‎‏ ( پنج رشته )‏ | 27500/1581 | 1399/03/06 | 1401
10 | صنایع سیم و کابل همدان | کابل خودنگهدار | كابل خودنگهدار ‏‎95+95+25+25 mm2 (ABC)‎‏ × ‏‎3‎‏ ردة ‏‎0.6/1 kV‎‏ (شش رشته)‏ | 27500/1589 | 1399/03/06 | 1401
11 | صنایع سیم و کابل همدان | کابل خودنگهدار | كابل خودنگهدار ‏‎35+35+25+25mm2 (ABC)‎‏ × ‏‎3‎‏ ردة ‏‎0.6/1 kV‎‏ ( شش رشته)‏ | 27500/1588 | 1399/03/06 | 1401
12 | صنایع سیم و کابل همدان | کابل خودنگهدار | کابل خودنگهدار ‏‎( ABC)‎‏ ‏‎70+16+70 mm2‎‏ × ‏‎3‎‏ رده ‏‎0.6/1 kV‎‏ ( پنج رشته )‏ | 27500/1587 | 1399/03/06 | 1401
13 | کابل مسین | کابل خودنگهدار | كابل خودنگهدار ‏‎120+120+25+25mm2 (ABC)‎‏ × ‏‎3‎‏ ردة ‏‎0.6/1 kV‎‏ ( شش رشته)‏ | 27500/1812 | 1399/03/17 | 1401
14 | کابل مسین | کابل خودنگهدار | كابل خودنگهدار ‏‎95+95+25+25 mm2 (ABC)‎‏ × ‏‎3‎‏ ردة ‏‎0.6/1 kV‎‏ (شش رشته)‏ | 27500/1811 | 1399/03/17 | 1401
15 | کابل سینا | کابل خودنگهدار | كابل خودنگهدار ‏‎70+70+25+25 mm2 (ABC)‎‏ × ‏‎3‎‏ ردة ‏‎0.6/1 kV‎‏ (شش رشته)‏ | 27500/1982 | 1399/03/20 | 1401
16 | کارخانجات تولیدی شهید قندی | کابل خودنگهدار | كابل خودنگهدار ‏‎70+70+25+25 mm2 (ABC)‎‏ × ‏‎3‎‏ ردة ‏‎0.6/1 kV‎‏ (شش رشته)‏ | 27500/2269 | 1399/03/27 | 1401
17 | کارخانجات تولیدی شهید قندی | کابل خودنگهدار | كابل خودنگهدار ‏‎50+50+25+25mm2 (ABC)‎‏ × ‏‎3‎‏ ردة ‏‎0.6/1 kV‎‏ ( شش رشته)‏ | 27500/2267 | 1399/03/27 | 1401
18 | سیم و کابل ستاره یزد | کابل خودنگهدار | کابل خودنگهدار ‏‎( ABC)‎‏ ‏‎70+16+70 mm2‎‏ × ‏‎3‎‏ رده ‏‎0.6/1 kV‎‏ ( پنج رشته )‏ | 27500/2268 | 1399/03/27 | 1401
19 | سیم و کابل ستاره یزد | کابل خودنگهدار | كابل خودنگهدار ‏‎70+70+25+25 mm2 (ABC)‎‏ × ‏‎3‎‏ ردة ‏‎0.6/1 kV‎‏ (شش رشته)‏ | 27500/2261 | 1399/03/27 | 1401
20 | کیان کابل یزد | کابل خودنگهدار | كابل خودنگهدار ‏‎70+70+25+25 mm2 (ABC)‎‏ × ‏‎3‎‏ ردة ‏‎0.6/1 kV‎‏ (شش رشته)‏ | 27500/2483 | 1399/04/04 | 1401
21 | کیان کابل یزد | کابل خودنگهدار | کابل خودنگهدار ‏‎( ABC)‎‏ ‏‎50+16+50 mm2 × ‏‎3‎‏ رده ‏‎0.6/1 kV‎‏ ( پنج رشته )‏ | 27500/2481 | 1399/04/04 | 1401
22 | کابل و هادی کاج | کابل خودنگهدار | کابل خودنگهدار ‏‎( ABC)‎‏ ‏‎50+16+50 mm2 × ‏‎3‎‏ رده ‏‎0.6/1 kV‎‏ ( پنج رشته )‏ | 27500/2676 | 1399/04/10 | 1401
23 | صنایع سیم و کابل گل مازندران | کابل خودنگهدار | كابل خودنگهدار ‏‎50+50+25+25mm2 (ABC)‎‏ × ‏‎3‎‏ ردة ‏‎0.6/1 kV‎‏ ( شش رشته)‏ | 27500/4940 | 1399/06/23 | 1401
24 | سیم و کابل پیشرو رفسنجان | کابل خودنگهدار | كابل خودنگهدار ‏‎50+50+25+25mm2 (ABC)‎‏ × ‏‎3‎‏ ردة ‏‎0.6/1 kV‎‏ ( شش رشته)‏ | 27500/4936 | 1399/06/23 | 1401
25 | سیم و کابل پیشرو رفسنجان | کابل خودنگهدار | كابل خودنگهدار ‏‎35+35+25+25mm2 (ABC)‎‏ × ‏‎3‎‏ ردة ‏‎0.6/1 kV‎‏ ( شش رشته)‏ | 27500/4935 | 1399/06/23 | 1401
26 | سیم و کابل پیشرو رفسنجان | کابل خودنگهدار | كابل خودنگهدار ‏‎70+70+25+25mm2 (ABC)‎‏ × ‏‎3‎‏ ردة ‏‎0.6/1 kV‎‏ ( شش رشته)‏ | 27500/4934 | 1399/06/23 | 1401
27 | تعاونی سیم و کابل دامغان | کابل خودنگهدار | كابل خودنگهدار ‏‎95+95+25+25 mm2 (ABC)‎‏ × ‏‎3‎‏ ردة ‏‎0.6/1 kV‎‏ (شش رشته)‏ | 27500/5367 | 1399/07/07 | 1401
28 | کیان کابل یزد | کابل خودنگهدار | كابل خودنگهدار ‏‎35+35+25+25mm2 (ABC)‎‏ × ‏‎3‎‏ ردة ‏‎0.6/1 kV‎‏ ( شش رشته)‏ | 27500/5364 | 1399/07/07 | 1401
29 | سیم و کابل ستاره یزد | کابل خودنگهدار | كابل خودنگهدار ‏‎50+50+25+25mm2 (ABC)‎‏ × ‏‎3‎‏ ردة ‏‎0.6/1 kV‎‏ ( شش رشته)‏ | 27500/5599 | 1399/07/13 | 1401
30 | کابل باختر | کابل خودنگهدار | كابل خودنگهدار ‏‎70+70+25+25mm2 (ABC)‎‏ × ‏‎3‎‏ ردة ‏‎0.6/1 kV‎‏ ( شش رشته)‏ | 27500/5608 | 1399/07/13 | 1401
31 | کابل مسین | کابل خودنگهدار | كابل خودنگهدار ‏‎70+70+25+25mm2 (ABC)‎‏ × ‏‎3‎‏ ردة ‏‎0.6/1 kV‎‏ ( شش رشته)‏ | 27500/5639 | 1399/07/14 | 1401
32 | سیم و کابل یزد | کابل خودنگهدار | کابل خودنگهدار‏‎120(+60) mm2 (ABC)‎‏ × ‏‎3‎‏ با ولتاژ اسمی 12/20kV | 27500/5892 | 1399/07/21 | 1401
33 | سیم وکابل یزد | کابل خودنگهدار | کابل خودنگهدار ‏‎( ABC)‎‏ ‏‎95+25+70 mm2‎‏ × ‏‎3‎‏ رده ‏‎0.6/1 kV‎‏ ( پنج رشته )‏ | 27500/5896 | 1399/07/21 | 1401
34 | سیم وکابل یزد | کابل خودنگهدار | كابل خودنگهدار ‏‎95+95+25+25 mm2 (ABC)‎‏ × ‏‎3‎‏ ردة ‏‎0.6/1 kV‎‏ (شش رشته)‏ | 27500/5897 | 1399/07/21 | 1401
35 | آلوم کابل کاوه | کابل خودنگهدار | كابل خودنگهدار ‏‎50+50+25+25mm2 (ABC)‎‏ × ‏‎3‎‏ ردة ‏‎0.6/1 kV‎‏ ( شش رشته)‏ | 27500/6073 | 1399/07/28 | 1401
36 | آلوم کابل کاوه | کابل خودنگهدار | كابل خودنگهدار ‏‎95+95+25+25 mm2 (ABC)‎‏ × ‏‎3‎‏ ردة ‏‎0.6/1 kV‎‏ (شش رشته)‏ | 27500/6074 | 1399/07/28 | 1401
37 | تولیدی سیم و کابل تبریز(سیمکات) | کابل خودنگهدار | کابل خودنگهدار ‏‎( ABC)‎‏ ‏‎70+25+70 mm2‎‏ × ‏‎3‎‏ رده ‏‎0.6/1 kV‎‏ ( پنج رشته )‏ | 27500/6071 | 1399/07/28 | 1401
38 | تولیدی سیم و کابل تبریز(سیمکات) | کابل خودنگهدار | كابل خودنگهدار ‏‎70+70+25+25mm2 (ABC)‎‏ × ‏‎3‎‏ ردة ‏‎0.6/1 kV‎‏ ( شش رشته)‏ | 27500/6072 | 1399/07/28 | 1401
39 | سیمکان فارس | کابل خودنگهدار | كابل خودنگهدار ‏‎70+70+25+25mm2 (ABC)‎‏ × ‏‎3‎‏ ردة ‏‎0.6/1 kV‎‏ ( شش رشته)‏ | 27500/6443 | 1399/08/11 | 1401
40 | کابل متال | کابل خودنگهدار | کابل خودنگهدار‏‎70(+60) mm2 (ABC)‎‏ × ‏‎3‎‏ با ولتاژ اسمی 12/20kV | 27500/6449 | 1399/08/11 | 1401
41 | تولیدی سیم و کابل تبریز(سیمکات) | کابل خودنگهدار | كابل خودنگهدار ‏‎35+35+25+25mm2 (ABC)‎‏ × ‏‎3‎‏ ردة ‏‎0.6/1 kV‎‏ ( شش رشته)‏ | 27500/6467 | 1399/08/11 | 1401
42 | تولیدی سیم و کابل تبریز(سیمکات) | کابل خودنگهدار | كابل خودنگهدار ‏‎50+50+25+25mm2 (ABC)‎‏ × ‏‎3‎‏ ردة ‏‎0.6/1 kV‎‏ ( شش رشته)‏ | 27500/6468 | 1399/08/11 | 1401
43 | تولیدی سیم و کابل تبریز(سیمکات) | کابل خودنگهدار | كابل خودنگهدار ‏‎95+95+25+25 mm2 (ABC)‎‏ × ‏‎3‎‏ ردة ‏‎0.6/1 kV‎‏ (شش رشته)‏ | 27500/6469 | 1399/08/11 | 1401
44 | سیم و کابل مسین | کابل خودنگهدار | كابل خودنگهدار ‏‎16+16+16 mm2 ‎‏ × ‏‎3‎‏ با ولتاژ اسمی‏‎0.6/1 kV‎‏ (سه رشته)‏ | 27500/7296 | 1399/09/11 | 1401
45 | تولیدی سیمیا | کابل خودنگهدار | کابل خودنگهدار ‏‎( ABC)‎‏ ‏‎50+16+50 mm2 × ‏‎3‎‏ رده ‏‎0.6/1 kV‎‏ ( پنج رشته )‏ | 27500/7184 | 1399/09/08 | 1401
46 | تولیدی سیمیا | کابل خودنگهدار | كابل خودنگهدار ‏‎70+70+25+25mm2 (ABC)‎‏ × ‏‎3‎‏ ردة ‏‎0.6/1 kV‎‏ ( شش رشته)‏ | 27500/7183 | 1399/09/08 | 1401
47 | گروه صنایع افق البرز | کابل خودنگهدار | کابل خودنگهدار ‏‎( ABC)‎‏ ‏‎50+16+50 mm2 × ‏‎3‎‏ رده ‏‎0.6/1 kV‎‏ ( پنج رشته )‏ | 27500/7408 | 1399/09/15 | 1401
48 | گروه صنایع افق البرز | کابل خودنگهدار | کابل خودنگهدار ‏‎( ABC)‎‏ ‏‎95+25+70 mm2‎‏ × ‏‎3‎‏ رده ‏‎0.6/1 kV‎‏ ( پنج رشته )‏ | 27500/7409 | 1399/09/15 | 1401
49 | گروه صنایع افق البرز | کابل خودنگهدار | کابل خودنگهدار‏‎120(+60) mm2 (ABC)‎‏ × ‏‎3‎‏ با ولتاژ اسمی 12/20kV | 27500/7492 | 1399/09/17 | 1401
50 | تولیدی سیم و کابل شهاب جم | کابل خودنگهدار | كابل خودنگهدار ‏‎16+16+16 mm2 ‎‏ × 1 با ولتاژ اسمی‏‎0.6/1 kV‎‏ | 27500/7672 | 1399/09/22 | 1401
51 | تولیدی سیم و کابل شهاب جم | کابل خودنگهدار | كابل خودنگهدار ‏‎50+50+25+25mm2 ‎‏ × ‏‎3‎‏ ردة ‏‎0.6/1 kV‎‏ | 27500/7671 | 1399/09/22 | 1401
52 | تولیدی سیم و کابل شهاب جم | کابل خودنگهدار | كابل خودنگهدار ‏‎95+95+25+25 mm2 ‎‏ × ‏‎3‎‏ ردة ‏‎0.6/1 kV‎‏ | 27500/7670 | 1399/09/22 | 1401
53 | ماهان کابل امیر | کابل خودنگهدار | كابل خودنگهدار ‏‎70+70+25+25mm2 (ABC)‎‏ × ‏‎3‎‏ با ولتاژاسمی ‏‎0.6/1 kV‎‏ | 27500/8256 | 1399/10/08 | 1401
54 | سیمکو | کابل خودنگهدار | كابل خودنگهدار ‏‎35+35+25+25mm2 (ABC)‎‏ × ‏‎3‎‏ ردة ‏‎0.6/1 kV‎‏ ( شش رشته)‏ | 27500/9892 | 1399/11/25 | 1401
55 | سیمکو | کابل خودنگهدار | كابل خودنگهدار ‏‎70+70+25+25mm2 (ABC)‎‏ × ‏‎3‎‏ ردة ‏‎0.6/1 kV‎‏ ( شش رشته)‏ | 27500/9893 | 1399/11/25 | 1401
56 | سیمکو | کابل خودنگهدار | كابل خودنگهدار ‏‎50+50+25+25mm2 (ABC)‎‏ × ‏‎3‎‏ ردة ‏‎0.6/1 kV‎‏ ( شش رشته)‏ | 27500/9894 | 1399/11/25 | 1401
57 | کابل مسین | کابل خودنگهدار | کابل خودنگهدار ‏‎( ABC)‎‏ ‏‎50+16+50 mm2 × ‏‎3‎‏ رده ‏‎0.6/1 kV‎‏ ( پنج رشته )‏ | 27500/9909 | 1399/11/25 | 1401
58 | آلفا صنعت پارس | کابل خودنگهدار | كابل خودنگهدار ‏‎50+50+25+25mm2 (ABC)‎‏ × ‏‎3‎‏ ردة ‏‎0.6/1 kV‎‏ ( شش رشته)‏ | 27500/10151 | 1399/12/02 | 1401
59 | آلفا صنعت پارس | کابل خودنگهدار | کابل خودنگهدار ‏‎( ABC)‎‏ ‏‎50+16+50 mm2 × ‏‎3‎‏ رده ‏‎0.6/1 kV‎‏ ( پنج رشته )‏ | 27500/10149 | 1399/12/02 | 1401
60 | آلفا صنعت پارس | کابل خودنگهدار | كابل خودنگهدار ‏‎95+95+25+25 mm2 (ABC)‎‏ × ‏‎3‎‏ ردة ‏‎0.6/1 kV‎‏ (شش رشته)‏ | 27500/10148 | 1399/12/02 | 1401
61 | زرکابل کرمان | کابل خودنگهدار | كابل خودنگهدار ‏‎50+50+25+25mm2 (ABC)‎‏ × ‏‎3‎‏ ردة ‏‎0.6/1 kV‎‏ ( شش رشته)‏ | 27500/10250 | 1399/12/04 | 1401
62 | زرکابل کرمان | کابل خودنگهدار | كابل خودنگهدار ‏‎70+70+25+25mm2 (ABC)‎‏ × ‏‎3‎‏ ردة ‏‎0.6/1 kV‎‏ ( شش رشته)‏ | 27500/10251 | 1399/12/04 | 1401
63 | سیمکو | کابل خودنگهدار | كابل خودنگهدار ‏‎95+95+25+25 mm2 (ABC)‎‏ × ‏‎3‎‏ ردة ‏‎0.6/1 kV‎‏ (شش رشته)‏ | 27500/10455 | 1399/12/10 | 1401
64 | سیم و کابل فروزان یزد | کابل خودنگهدار | كابل خودنگهدار ‏‎35+35+25+25mm2 (ABC)‎‏ × ‏‎3‎‏ ردة ‏‎0.6/1 kV‎‏ ( شش رشته)‏ | 27500/10732 | 1399/12/17 | 1401
65 | گروه صنایع افق البرز | کابل خودنگهدار | كابل خودنگهدار ‏‎70+70+25+25mm2 (ABC)‎‏ × ‏‎3‎‏ ردة ‏‎0.6/1 kV‎‏ ( شش رشته)‏ | 27500/11046 | 1399/12/25 | 1401
66 | گروه صنایع افق البرز | کابل خودنگهدار | كابل خودنگهدار ‏‎35+35+25+25mm2 (ABC)‎‏ × ‏‎3‎‏ ردة ‏‎0.6/1 kV‎‏ ( شش رشته)‏ | 27500/11044 | 1399/12/25 | 1401
67 | گروه صنایع افق البرز | کابل خودنگهدار | كابل خودنگهدار ‏‎50+50+25+25mm2 (ABC)‎‏ × ‏‎3‎‏ ردة ‏‎0.6/1 kV‎‏ ( شش رشته)‏ | 27500/11043 | 1399/12/25 | 1401
68 | گروه صنایع افق البرز | کابل خودنگهدار | کابل خودنگهدار ‏‎( ABC)‎‏ تک فاز ‏‎25+25+16+16 mm2‎‏ × ‏‎1‎‏ رده ‏‎0.6/1 kV‎‏ | 27500/11041 | 1399/12/25 | 1401
69 | گروه صنایع افق البرز | کابل خودنگهدار | کابل خودنگهدار ‏‎( ABC)‎‏ ‏‎70+16+70 mm2‎‏ × ‏‎3‎‏ رده ‏‎0.6/1 kV‎‏ ( پنج رشته )‏ | 27500/11039 | 1399/12/25 | 1401
70 | گروه صنایع افق البرز | کابل خودنگهدار | كابل خودنگهدار ‏‎95+95+25+25 mm2 (ABC)‎‏ × ‏‎3‎‏ ردة ‏‎0.6/1 kV‎‏ (شش رشته)‏ | 27500/11038 | 1399/12/25 | 1401
71 | سیم و کابل فروزان یزد | کابل خودنگهدار | کابل خودنگهدار ‏‎( ABC)‎‏ ‏‎50+16+50 mm2 × ‏‎3‎‏ رده ‏‎0.6/1 kV‎‏ ( پنج رشته )‏ | 27500/11163 | 1399/12/26 | 1401
72 | سیم و کابل فروزان یزد | کابل خودنگهدار | كابل خودنگهدار ‏‎95+95+25+25 mm2 (ABC)‎‏ × ‏‎3‎‏ ردة ‏‎0.6/1 kV‎‏ (شش رشته)‏ | 27500/11164 | 1399/12/26 | 1401
73 | سیمباف | کابل خودنگهدار | كابل خودنگهدار ‏‎35+35+25+25mm2 (ABC)‎‏ × ‏‎3‎‏ ردة ‏‎0.6/1 kV‎‏ ( شش رشته)‏ | 27500/83 | 1400/01/14 | 1402
74 | سیستم کوثر سپاهان (سیم و کابل اختر) | کابل خودنگهدار | كابل خودنگهدار ‏‎16+16+16 mm2 ‎‏ × ‏‎1 با ولتاژ اسمی‏‎0.6/1 kV‎‏ (سه رشته)‏ | 27500/194 | 1400/01/16 | 1402
75 | سیستم کوثر سپاهان (سیم و کابل اختر) | کابل خودنگهدار | کابل خودنگهدار ‏‎سه رشته ‏‎25+25+16 mm2‎‏ × ‏‎1‎‏ با ولتاژ اسمی ‏‎0.6/1 kV‎‏ | 27500/192 | 1400/01/16 | 1402
76 | سیستم کوثر سپاهان (سیم و کابل اختر) | کابل خودنگهدار | کابل خودنگهدار ‏‎چهار رشته ‏‎35+35+16+25 mm2‎‏ × ‏‎1‎‏ با ولتاژ اسمی ‏‎0.6/1 kV‎‏ | 27500/191 | 1400/01/16 | 1402
77 | کابل و هادی کاج | کابل خودنگهدار | كابل خودنگهدار ‏‎35+35+25+25mm2 (ABC)‎‏ × ‏‎3‎‏ ردة ‏‎0.6/1 kV‎‏ ( شش رشته)‏ | 27500/341 | 1400/01/21 | 1402
78 | کابل و هادی کاج | کابل خودنگهدار | كابل خودنگهدار ‏‎50+50+25+25mm2 (ABC)‎‏ × ‏‎3‎‏ ردة ‏‎0.6/1 kV‎‏ ( شش رشته)‏ | 27500/339 | 1400/01/21 | 1402
79 | تاب کابل یزد | کابل خودنگهدار | كابل خودنگهدار ‏‎50+50+25+25mm2 (ABC)‎‏ × ‏‎3‎‏ ردة ‏‎0.6/1 kV‎‏ ( شش رشته)‏ | 27500/601 | 1400/01/28 | 1402
80 | تاب کابل یزد | کابل خودنگهدار | کابل خودنگهدار ‏‎( ABC)‎‏ ‏‎70+16+70 mm2‎‏ × ‏‎3‎‏ رده ‏‎0.6/1 kV‎‏ ( پنج رشته )‏ | 27500/595 | 1400/01/28 | 1402
81 | تاب کابل یزد | کابل خودنگهدار | كابل خودنگهدار ‏‎70+70+25+25mm2 (ABC)‎‏ × ‏‎3‎‏ ردة ‏‎0.6/1 kV‎‏ ( شش رشته)‏ | 27500/594 | 1400/01/28 | 1402
82 | تولیدی و صنعتی سیم و کابل مغان | کابل خودنگهدار | کابل خودنگهدار ‏‎( ABC)‎‏ ‏‎95+25+70 mm2‎‏ × ‏‎3‎‏ رده ‏‎0.6/1 kV‎‏ ( پنج رشته )‏ | 27500/734 | 1400/01/30 | 1402
83 | کابل متال | کابل خودنگهدار | كابل خودنگهدار ‏‎70+70+25+25mm2 (ABC)‎‏ × ‏‎3‎‏ ردة ‏‎0.6/1 kV‎‏ ( شش رشته)‏ | 27500/1051 | 1400/02/07 | 1402
84 | کیان کابل یزد | کابل خودنگهدار | کابل خودنگهدار ‏‎( ABC)‎‏ ‏‎35+16+50 mm2‎‏ × ‏‎3‎‏ رده ‏‎0.6/1 kV‎‏ ( پنج رشته )‏ | 27500/1612 | 1400/02/26 | 1402
85 | گروه کارخانجات افلاک الکتریک خراسان | کابل خودنگهدار | كابل خودنگهدار ‏‎50+50+25+25mm2 (ABC)‎‏ × ‏‎3‎‏ ردة ‏‎0.6/1 kV‎‏ ( شش رشته)‏ | 27500/3159 | 1400/04/14 | 1402
86 | گروه کارخانجات افلاک الکتریک خراسان | کابل خودنگهدار | كابل خودنگهدار ‏‎70+70+25+25mm2 (ABC)‎‏ × ‏‎3‎‏ ردة ‏‎0.6/1 kV‎‏ ( شش رشته)‏ | 27500/3158 | 1400/04/14 | 1402
87 | سیم و کابل یزد | کابل خودنگهدار | كابل خودنگهدار ‏‎35+35+25+25mm2 (ABC)‎‏ × ‏‎3‎‏ ردة ‏‎0.6/1 kV‎‏ ( شش رشته)‏ | 27500/3083 | 1400/04/12 | 1402
88 | سیم و کابل یزد | کابل خودنگهدار | كابل خودنگهدار ‏‎50+50+25+25mm2 (ABC)‎‏ × ‏‎3‎‏ ردة ‏‎0.6/1 kV‎‏ ( شش رشته)‏ | 27500/3082 | 1400/04/12 | 1402
89 | سیم و کابل یزد | کابل خودنگهدار | كابل خودنگهدار ‏‎70+70+25+25mm2 (ABC)‎‏ × ‏‎3‎‏ ردة ‏‎0.6/1 kV‎‏ ( شش رشته)‏ | 27500/3081 | 1400/04/12 | 1402
90 | کیان کابل یزد | کابل خودنگهدار | كابل خودنگهدار ‏‎50+50+25+25mm2 (ABC)‎‏ × ‏‎3‎‏ ردة ‏‎0.6/1 kV‎‏ ( شش رشته)‏ | 27500/3331 | 1400/04/19 | 1402
91 | کیان کابل یزد | کابل خودنگهدار | كابل خودنگهدار ‏‎95+95+25+25 mm2 (ABC)‎‏ × ‏‎3‎‏ ردة ‏‎0.6/1 kV‎‏ (شش رشته)‏ | 27500/3330 | 1400/04/19 | 1402
92 | کیان کابل یزد | کابل خودنگهدار | کابل خودنگهدار ‏‎( ABC)‎‏ ‏‎95+25+70 mm2‎‏ × ‏‎3‎‏ رده ‏‎0.6/1 kV‎‏ ( پنج رشته )‏ | 27500/3329 | 1400/04/19 | 1402
93 | کابل مسین | کابل خودنگهدار | كابل خودنگهدار ‏‎50+50+25+25mm2 (ABC)‎‏ × ‏‎3‎‏ ردة ‏‎0.6/1 kV‎‏ ( شش رشته)‏ | 27500/4535 | 1400/06/01 | 1402
94 | سازه های نوین بتنی تبریز | کابل خودنگهدار | کابل خودنگهدار ‏‎( ABC)‎‏ ‏‎70+16+70 mm2‎‏ × ‏‎3‎‏ رده ‏‎0.6/1 kV‎‏ ( پنج رشته )‏ | 27500/5687 | 1400/07/04 | 1402
95 | سازه های نوین بتنی تبریز | کابل خودنگهدار | كابل خودنگهدار ‏‎70+70+25+25mm2 (ABC)‎‏ × ‏‎3‎‏ ردة ‏‎0.6/1 kV‎‏ ( شش رشته)‏ | 27500/5686 | 1400/07/04 | 1402
96 | سیمکان فارس | کابل خودنگهدار | کابل خودنگهدار ‏‎( ABC)‎‏ ‏‎70+16+70 mm2‎‏ × ‏‎3‎‏ رده ‏‎0.6/1 kV‎‏ ( پنج رشته )‏ | 27500/5701 | 1400/07/04 | 1402
97 | سیم و کابل مشهد | کابل خودنگهدار | كابل خودنگهدار ‏‎35+35+25+25mm2 (ABC)‎‏ × ‏‎3‎‏ ردة ‏‎0.6/1 kV‎‏ ( شش رشته)‏ | 27500/6128 | 1400/07/19 | 1402
98 | سیم و کابل مشهد | کابل خودنگهدار | كابل خودنگهدار ‏‎120+120+25+25mm2 (ABC)‎‏ × ‏‎3‎‏ ردة ‏‎0.6/1 kV‎‏ ( شش رشته)‏ | 27500/6129 | 1400/07/19 | 1402
99 | آلفا صنعت پارس (آلفا کابل) | کابل خودنگهدار | کابل خودنگهدار ‏‎( ABC)‎‏ ‏‎35+16+50 mm2‎‏ × ‏‎3‎‏ رده ‏‎0.6/1 kV‎‏ ( پنج رشته )‏ | 27500/6320 | 1400/07/25 | 1402
100 | آلفا صنعت پارس (آلفا کابل) | کابل خودنگهدار | كابل خودنگهدار ‏‎35+35+25+25mm2 (ABC)‎‏ × ‏‎3‎‏ ردة ‏‎0.6/1 kV‎‏ ( شش رشته)‏ | 27500/6326 | 1400/07/25 | 1402
101 | آلفا صنعت پارس (آلفا کابل) | کابل خودنگهدار | کابل خودنگهدار ‏‎( ABC)‎‏ ‏‎70+16+70 mm2‎‏ × ‏‎3‎‏ رده ‏‎0.6/1 kV‎‏ ( پنج رشته )‏ | 27500/6325 | 1400/07/25 | 1402
102 | آلفا صنعت پارس (آلفا کابل) | کابل خودنگهدار | كابل خودنگهدار ‏‎70+70+25+25mm2 (ABC)‎‏ × ‏‎3‎‏ ردة ‏‎0.6/1 kV‎‏ ( شش رشته)‏ | 27500/6323 | 1400/07/25 | 1402
103 | ماهان کابل امیر | کابل خودنگهدار | كابل خودنگهدار ‏‎50+50+25+25mm2 (ABC)‎‏ × ‏‎3‎‏ با ولتاژ اسمی ‏‎0.6/1 kV‎‏ ‏ | 27500/6335 | 1400/07/25 | 1402
104 | تولیدی سیم و کابل تبریز(سیمکات) | کابل خودنگهدار | کابل خودنگهدار ‏‎( ABC)‎‏ ‏‎95+25+70 mm2‎‏ × ‏‎3‎‏ رده ‏‎0.6/1 kV‎‏ ( پنج رشته )‏ | 27500/6377 | 1400/07/26 | 1402
105 | آلوم کابل کاوه | کابل خودنگهدار | کابل خودنگهدار ‏‎( ABC)‎‏ ‏‎50+16+50 mm2‎‏ × ‏‎3‎‏ رده ‏‎0.6/1 kV‎‏ | 27500/7508 | 1400/08/29 | 1402
106 | آلوم کابل کاوه | کابل خودنگهدار | کابل خودنگهدار ‏‎( ABC)‎‏ ‏‎35+16+50 mm2‎‏ × ‏‎3‎‏ رده ‏‎0.6/1 kV‎‏ ( پنج رشته )‏ | 27500/7509 | 1400/08/29 | 1402
107 | آلوم کابل کاوه | کابل خودنگهدار | کابل خودنگهدار ‏‎( ABC)‎‏ ‏‎70+16+70 mm2‎‏ × ‏‎3‎‏ رده ‏‎0.6/1 kV‎‏ | 27500/7513 | 1400/08/29 | 1402
108 | آلوم کابل کاوه | کابل خودنگهدار | كابل خودنگهدار ‏‎70+70+25+25mm2 (ABC)‎‏ × ‏‎3‎‏ ردة ‏‎0.6/1 kV‎‏ ( شش رشته)‏ | 27500/7515 | 1400/08/29 | 1402
109 | آلوم کابل کاوه | کابل خودنگهدار | كابل خودنگهدار ‏‎50+50+25+25mm2 (ABC)‎‏ × ‏‎3‎‏ ردة ‏‎0.6/1 kV‎‏ ( شش رشته)‏ | 27500/7518 | 1400/08/29 | 1402
110 | آلوم کابل کاوه | کابل خودنگهدار | كابل خودنگهدار ‏‎95+95+25+25mm2 (ABC)‎‏ × ‏‎3‎‏ ردة ‏‎0.6/1 kV‎‏ ( شش رشته)‏ | 27500/7519 | 1400/08/29 | 1402
111 | سیم تاب سپهر | کابل خودنگهدار | كابل خودنگهدار ‏‎95+95+25+25mm2 (ABC)‎‏ × ‏‎3‎‏ ردة ‏‎0.6/1 kV‎‏ ( شش رشته)‏ | 27500/7566 | 1400/08/30 | 1402
112 | سیم تاب سپهر | کابل خودنگهدار | كابل خودنگهدار - 70+70+25+25 mm2 (ABC) × 3 ردة 0.6/1 kV )شش رشته( | 27500/7563 | 1400/08/30 | 1402
113 | سیم و کابل همدان | کابل خودنگهدار | کابل خودنگهدار ‏‎( ABC)‎‏ ‏‎35+16+50 mm2‎‏ × ‏‎3‎‏ رده ‏‎0.6/1 kV‎‏ ( پنج رشته )‏ | 27500/7627 | 1400/09/01 | 1402
114 | سیم کان فارس | کابل خودنگهدار | كابل خودنگهدار ‏‎50+50+25+25mm2 (ABC)‎‏ × ‏‎3‎‏ با ولتاژ اسمی ‏‎0.6/1 kV‎‏ ‏ (شش رشته) | 27500/7858 | 1400/09/07 | 1402
115 | سیم کان فارس | کابل خودنگهدار | كابل خودنگهدار ‏‎35+35+25+25mm2 (ABC)‎‏ × ‏‎3‎‏ ردة ‏‎0.6/1 kV‎‏ ( شش رشته)‏ | 27500/7859 | 1400/09/07 | 1402
116 | سیم کان فارس | کابل خودنگهدار | كابل خودنگهدار ‏‎95+95+25+25mm2 (ABC)‎‏ × ‏‎3‎‏ ردة ‏‎0.6/1 kV‎‏ ( شش رشته)‏ | 27500/7857 | 1400/09/07 | 1402
117 | سیمباف | کابل خودنگهدار | كابل خودنگهدار ‏‎50+50+25+25mm2 (ABC)‎‏ × ‏‎3‎‏ با ولتاژ اسمی ‏‎0.6/1 kV‎‏ ‏ (شش رشته) | 27500/8040 | 1400/09/10 | 1402
118 | سیمباف | کابل خودنگهدار | كابل خودنگهدار ‏‎70+70+25+25mm2 (ABC)‎‏ × ‏‎3‎‏ ردة ‏‎0.6/1 kV‎‏ ( شش رشته)‏ | 27500/8039 | 1400/09/10 | 1402
119 | سیمباف | کابل خودنگهدار | كابل خودنگهدار ‏‎95+95+25+25mm2 (ABC)‎‏ × ‏‎3‎‏ ردة ‏‎0.6/1 kV‎‏ ( شش رشته)‏ | 27500/8038 | 1400/09/10 | 1402
120 | تولیدی سیم و کابل سمنان | کابل خودنگهدار | كابل خودنگهدار ‏‎70+70+25+25mm2 (ABC)‎‏ × ‏‎3‎‏ ردة ‏‎0.6/1 kV‎‏ ( شش رشته)‏ | 27500/8132 | 1400/09/14 | 1402
121 | صنایع سیم و کابل مشهد | کابل خودنگهدار | كابل خودنگهدار ‏‎50+50+25+25mm2 (ABC)‎‏ × ‏‎3‎‏ ردة ‏‎0.6/1 kV‎‏ ( شش رشته)‏ | 27500/9365 | 1400/10/15 | 1402
122 | صنایع سیم و کابل مشهد | کابل خودنگهدار | كابل خودنگهدار ‏‎95+95+25+25mm2 (ABC)‎‏ × ‏‎3‎‏ ردة ‏‎0.6/1 kV‎‏ ( شش رشته)‏ | 27500/9373 | 1400/10/15 | 1402
123 | صنایع سیم و کابل مشهد | کابل خودنگهدار | كابل خودنگهدار ‏‎70+70+25+25mm2 (ABC)‎‏ × ‏‎3‎‏ ردة ‏‎0.6/1 kV‎‏ ( شش رشته)‏ | 27500/9368 | 1400/10/15 | 1402
124 | رسانا کابل | کابل خودنگهدار | كابل خودنگهدار ‏‎70+70+25+25mm2 (ABC)‎‏ × ‏‎3‎‏ ردة ‏‎0.6/1 kV‎‏ ( شش رشته)‏ | 27500/9383 | 1400/10/15 | 1402
125 | سازه های نوین بتنی تبریز | کابل خودنگهدار | كابل خودنگهدار ‏‎50+50+25+25mm2 (ABC)‎‏ × ‏‎3‎‏ ردة ‏‎0.6/1 kV‎‏ ( شش رشته)‏ | 27500/9381 | 1400/10/15 | 1402
126 | آلفا صنعت پارس | کابل خودنگهدار | كابل خودنگهدار ‏‎120+120+25+25mm2 (ABC)‎‏ × ‏‎3‎‏ ردة ‏‎0.6/1 kV‎‏ ( شش رشته)‏ | 27500/9382 | 1400/10/15 | 1402
127 | توسعه برق ایران | کابل خودنگهدار | كابل خودنگهدار ‏‎95+95+25+25mm2 (ABC)‎‏ × ‏‎3‎‏ ردة ‏‎0.6/1 kV‎‏ ( شش رشته)‏ | 27500/9378 | 1400/10/15 | 1402
128 | توسعه برق ایران | کابل خودنگهدار | كابل خودنگهدار ‏‎50+50+25+25mm2 (ABC)‎‏ × ‏‎3‎‏ ردة ‏‎0.6/1 kV‎‏ ( شش رشته)‏ | 27500/9379 | 1400/10/15 | 1402
129 | توسعه برق ایران | کابل خودنگهدار | كابل خودنگهدار ‏‎70+70+25+25mm2 (ABC)‎‏ × ‏‎3‎‏ ردة ‏‎0.6/1 kV‎‏ ( شش رشته)‏ | 27500/9380 | 1400/10/15 | 1402
130 | سیم راد سما | کابل خودنگهدار | كابل خودنگهدار ‏‎70+70+25+25mm2 (ABC)‎‏ × ‏‎3‎‏ ردة ‏‎0.6/1 kV‎‏ ( شش رشته)‏ | 27500/9375 | 1400/10/15 | 1402
131 | سیم راد سما | کابل خودنگهدار | كابل خودنگهدار ‏‎95+95+25+25mm2 (ABC)‎‏ × ‏‎3‎‏ ردة ‏‎0.6/1 kV‎‏ ( شش رشته)‏ | 27500/9376 | 1400/10/15 | 1402
132 | سیم راد سما | کابل خودنگهدار | كابل خودنگهدار ‏‎50+50+25+25mm2 (ABC)‎‏ × ‏‎3‎‏ ردة ‏‎0.6/1 kV‎‏ ( شش رشته)‏ | 27500/9377 | 1400/10/15 | 1402
133 | سیم و کابل پیشرو رفسنجان | کابل خودنگهدار | کابل خودنگهدار ‏‎( ABC)‎‏ ‏‎50+16×50 mm2‎‏ × ‏‎3‎‏ ردة ‏‎0.6/1 kV‎‏ | 27500/9405 | 1400/10/15 | 1402
134 | کیان کابل یزد | کابل خودنگهدار | کابل خودنگهدار ‏‎( ABC)‎‏ ‏‎70+16+70 mm2‎‏ × ‏‎3‎‏ ردة ‏‎0.6/1 kV‎‏ | 27500/9391 | 1400/10/15 | 1402
135 | سیم و کابل شهاب جم | کابل خودنگهدار | كابل خودنگهدار ‏‎70+70+25+25mm2 (ABC)‎‏ × ‏‎3‎‏ ردة ‏‎0.6/1 kV‎‏ شش رشته‏ | 27500/10397 | 1400/11/12 | 1402
136 | سیم و کابل شهاب جم | کابل خودنگهدار | كابل خودنگهدار ‏‎70+16+70mm2 (ABC)‎‏ × ‏‎3‎‏ ردة ‏‎0.6/1 kV‎‏ (پنج رشته)‏ | 27500/10398 | 1400/11/12 | 1402
137 | تولیدی سیم و کابل تبریز(سیمکات) | کابل خودنگهدار | كابل خودنگهدار (ABC)‎‏ پنج رشته ‏‎50+16+50mm2 × ‏‎3‎‏ ردة ‏‎0.6/1 kV‎‏ | 27500/10531 | 1400/11/16 | 1402
138 | مبنا توان بهساز صنعت | کابل خودنگهدار | كابل خودنگهدار (ABC)‎‏ شش رشته ‏‎70+70+25+25mm2 × ‏‎3‎‏ ردة ‏‎0.6/1 kV‎‏ | 27500/10532 | 1400/11/16 | 1402
139 | صنایع سیم و کابل همدان | کابل خودنگهدار | كابل خودنگهدار ‏‎50+16+50mm2 (ABC)‎‏ × ‏‎3‎‏ ردة ‏‎0.6/1 kV‎‏ (پنج رشته)‏ | 27500/10978 | 1400/11/27 | 1402
140 | صنایع سیم و کابل همدان | کابل خودنگهدار | كابل خودنگهدار ‏‎35+16+50mm2 (ABC)‎‏ × ‏‎3‎‏ ردة ‏‎0.6/1 kV‎‏ (پنج رشته)‏ | 27500/10979 | 1400/11/27 | 1402
141 | سیم و کابل فروزان یزد | کابل خودنگهدار | كابل خودنگهدار ‏‎70+70+25+25mm2 (ABC)‎‏ × ‏‎3‎‏ ردة ‏‎0.6/1 kV‎‏ (شش رشته‏) | 27500/11856 | 1400/12/18 | 1402
142 | سیم و کابل فروزان یزد | کابل خودنگهدار | كابل خودنگهدار ‏‎50+50+25+25mm2 (ABC)‎‏ × ‏‎3‎‏ ردة ‏‎0.6/1 kV‎‏ ( شش رشته)‏ | 27500/11857 | 1400/12/18 | 1402
143 | سیم و کابل فروزان یزد | کابل خودنگهدار | كابل خودنگهدار ‏‎70+16+70mm2 (ABC)‎‏ × ‏‎3‎‏ ردة ‏‎0.6/1 kV‎‏ (پنج رشته)‏ | 27500/11858 | 1400/12/18 | 1402
144 | سیستم کوثر سپاهان (سیم و کابل اختر) | کابل خودنگهدار | كابل خودنگهدار ‏‎70+70+25+25mm2 (ABC)‎‏ × ‏‎3‎‏ ردة ‏‎0.6/1 kV‎‏ (شش رشته‏) | 27500/11869 | 1400/12/18 | 1402
145 | سیستم کوثر سپاهان (سیم و کابل اختر) | کابل خودنگهدار | كابل خودنگهدار ‏‎50+50+25+25mm2 (ABC)‎‏ × ‏‎3‎‏ ردة ‏‎0.6/1 kV‎‏ ( شش رشته)‏ | 27500/11870 | 1400/12/18 | 1402
146 | سیستم کوثر سپاهان (سیم و کابل اختر) | کابل خودنگهدار | كابل خودنگهدار فشار ضعیف سه فاز ‏‎95+95+25+25mm2 × ‏‎3‎‏ ردة ‏‎0.6/1 kV‎‏ شش رشته | 27500/11872 | 1400/12/18 | 1402
147 | سیستم کوثر سپاهان (سیم و کابل اختر) | کابل خودنگهدار | كابل خودنگهدار فشار ضعیف سه فاز ‏‎35+35+25+25mm2 × ‏‎3‎‏ ردة ‏‎0.6/1 kV‎‏ شش رشته | 27500/11938 | 1400/12/21 | 1402
148 | سیستم کوثر سپاهان (سیم و کابل اختر) | کابل خودنگهدار | كابل خودنگهدار فشار ضعیف سه فاز ‏‎120+120+25+25mm2 × ‏‎3‎‏ ردة ‏‎0.6/1 kV‎‏ شش رشته | 27500/11936 | 1400/12/21 | 1402

## ترانس جریان و ولتاژ
لیست گواهی های مطابقت با استاندارد تولید کالاهای تخصصی صنعت برق
رديف | نام شركت | نام محصول | مشخصات محصول | شماره گواهي | تاريخ گواهي | تاريخ انقضا
1 | پارس شار بارز | ترانس | ترانس‌ جريان ‏‎40/5-5A‎‏ فشار متوسط ‏indoor‏ مدل ‏MC | 27500/5244 | 1399/07/01 | 1401
2 | الکترو مبدل آرمان | ترانس | ترانس جریان فشار ضعیف پنجره ای اندازه گیری 1200/5 A مدل E.M.A. L3 | 27500/10155 | 1399/12/02 | 1401
3 | نیرو ترانس | ترانس | ترانس ولتاژ فشار متوسط مدل PT-18/4VPA1-36 | 27500/724 | 1400/01/30 | 1402
4 | نیرو ترانس | ترانس | ترانس جریان فشار متوسط مدل MCT2593/INA-36 ,size8 | 27500/727 | 1400/01/30 | 1402
5 | نیرو ترانس | ترانس | ترانس ولتاژ - جریان ترکیبی ‏‎(20kV)MOF‎‏ مدل ‏CIT24‎ | 27500/723 | 1400/01/30 | 1402
6 | نیرو ترانس | ترانس | ترانس ولتاژ فشار متوسط OUT DOOR مدل MPT0372/VPV1-36 | 27500/725 | 1400/01/30 | 1402
7 | نیرو ترانس | ترانس | ترانس جريان فشار متوسط OUT DOOR مدل MCT2587/APE-36,size 1 | 27500/726 | 1400/01/30 | 1402
8 | الکترو پژواک آرین | ترانس | ترانس ولتاژ فشار متوسط رزینی 20 kV/100V,indoor | 27500/3005 | 1400/04/09 | 1402
9 | الکترو پژواک آرین | ترانس | ترانس - جریان فشار متوسط مدل MCT 20/1 | 27500/3003 | 1400/04/09 | 1402
10 | الکترو پژواک آرین | ترانس | ترانس - جریان فشار ضعیف اندازه گیری مدل LP30L | 27500/3004 | 1400/04/09 | 1402
11 | نوین هریس پویا | ترانس | ترانس جریان فشار ضعیف پنجره‌ای اندازه‌گیری 50/5A-2.5VA-0.5FS5 نوع H1 با دو دور در اولیه | 27500/3815 | 1400/05/06 | 1402
ترانس جریان فشار ضعیف پنجره‌ای اندازه‌گیری 75/5A-2.5VA-0.5FS5 نوع H1 با دو دور در اولیه
ترانس جریان فشار ضعیف پنجره‌ای اندازه‌گیری 100/5A-2.5VA-0.5FS5 نوع H1
ترانس جریان فشار ضعیف پنجره‌ای اندازه‌گیری 150/5A-2.5VA-0.5FS5 نوع H1
ترانس جریان فشار ضعیف پنجره‌ای اندازه‌گیری 250/5A-2.5VA-0.5FS5 نوع H1
ترانس جریان فشار ضعیف پنجره‌ای اندازه‌گیری 300/5A-2.5VA-0.5FS5 نوع H2
ترانس جریان فشار ضعیف پنجره‌ای اندازه‌گیری 400/5A-5VA-0.5FS5 نوع H2
ترانس جریان فشار ضعیف پنجره‌ای اندازه‌گیری 500/5A-5VA-0.5FS5 نوع H2
ترانس جریان فشار ضعیف پنجره‌ای اندازه‌گیری 600/5A-5VA-0.5FS5 نوع H3
ترانس جریان فشار ضعیف پنجره‌ای اندازه‌گیری 800/5A-5VA-0.5FS5 نوع H3
ترانس جریان فشار ضعیف حلقوی حفاظتی 50/5A-2.5VA.10P10 نوع H6
ترانس جریان فشار ضعیف حلقوی حفاظتی 100/5A-2.5VA.10P10 نوع H6
12 | سیوان الکتریک | ترانس | ترانس جریان فشار ضعیف پنجره ای اندازه گیری 200/5 A مدل A1 | 27500/5844 | 1400/07/10 | 1402

## مقره
لیست گواهی های مطابقت با استاندارد تولید کالاهای تخصصی صنعت برق
رديف | نام شركت | نام محصول | مشخصات محصول | شماره گواهي | تاريخ گواهي | تاريخ انقضا
1 | پلیمر عایق اسپادانا | مقره | مقره كامپوزيتي ‌آويزي/كششي 70KN ، 36KVبا 11 چترک متناوب با فاصله ‌ خزشي 1150mm و طول یراق تا یراق 475mm | 27500/5597 | 1399/07/13 | 1401
2 | پلیمر عایق اسپادانا | مقره | مقره كامپوزيتي ‌آويزي/كششي 70KN , 24KV ، و 7 چتركه با فاصله ‌خزشي 736 ‌ميليمتر و یراقهای Tongue - Clevis | 27500/5596 | 1399/07/13 | 1401
3 | پلیمر عایق اسپادانا | مقره | مقره کامپوزیتـی اتکایی خط 36KV ، با نیروهای SCL=5KN و MDCL=3KN و 9 چترکه با فاصله خزشی 1080mm | 27500/5595 | 1399/07/13 | 1401
مقره کامپوزیتـی اتکایی خط 24KV ، با نیروهای SCL=6KN و MDCL=3KN و 7 چترکه با فاصله خزشی 850mm
4 | سامانه های نوین افرا | مقره | مقره کامپوزیتی آویزی/کششی (24/36)kV/70kN مدل DS-160746 ، 7 چترکه با فاصله خزشی 746mm ،قطرهسته 16mm و کوپلینگهای Tongue-Clevis . | 27500/6743 | 1399/08/20 | 1401
مقره کامپوزیتی آویزی/کششی (24/36)kV/70kN مدل DS-160949 ، 9 چترکه با فاصله خزشی 949mm ،قطرهسته 16mm و کوپلینگهای Tongue-Clevis
مقره کامپوزیتی آویزی/کششی (24/36)kV/70kN مدل DS-161152 ، 11 چترکه با فاصله خزشی 1152mm ،قطر هسته 16mm و کوپلینگهای Tongue-Clevis
مقره کامپوزیتی آویزی/کششی (24/36)kV/70kN مدل DS-161354 ، 13 چترکه با فاصله خزشی 1354mm ، قطر هسته 16mm و کوپلینگهای Tongue-Clevis
5 | سامانه های نوین افرا | مقره | مقره کامپوزیتی اتکایی خط 24kV مدل DP-280645 با نیروی DCL=2.5kN,SCL=5kN ، 6 چترکه با فاصله خزشی645mm و قطر هسته 28mm مقره کامپوزیتی اتکایی خط 24kV مدل DP-280766 با نیروی MDCL=2.5kN,SCL=5kN ، 7 چترکه با فاصله خزشی766mm و قطر هسته 28mm مقره کامپوزیتی اتکایی خط 24/36kV مدل DP-280854 با نیروی MDCL=2.5kN,SCL=5kN ، 8 چترکه با فاصله خزشی854mm و قطر هسته 28mm مقره کامپوزیتی اتکایی خط 24/36kV مدل DP-280974 با نیروی MDCL=2.5kN,SCL=5kN ، 9 چترکه با فاصله خزشی974mm و قطر هسته 28mm مقره کامپوزیتی اتکایی خط 36kV مدل DP-281062 با نیروی MDCL=2.5kN,SCL=5kN ، 10 چترکه با فاصله خزشی1062mm و قطر هسته 28mm مقره کامپوزیتی اتکایی خط 36kV مدل DP-281182 با نیروی MDCL=2.5kN,SCL=5kN ، 11 چترکه با فاصله خزشی1182mm و قطر هسته 28mm مقره کامپوزیتی اتکایی خط 24kV مدل DP-300633 با نیروی MDCL=2.5kN,SCL=5kN ، 6 چترکه با فاصله خزشی 633mm و قطر هسته 30mm مقره کامپوزیتی اتکایی خط 24kV مدل DP-300752 با نیروی MDCL=2.5kN,SCL=5kN ، 7 چترکه با فاصله خزشی752mm و قطر هسته 30mm مقره کامپوزیتی اتکایی خط 24/36kV مدل DP-300838 با نیروی MDCL=2.5kN,SCL=5kN ، 8 چترکه با فاصله خزشی838mm و قطر هسته 30mm مقره کامپوزیتی اتکایی خط 24/36kV مدل DP-300956 با نیروی MDCL=2.5kN,SCL=5kN ، 9 چترکه با فاصله خزشی956mm و قطر هسته 30mm مقره کامپوزیتی اتکایی خط 36kV مدل DP-301042 با نیروی MDCL=2.5kN,SCL=5kN ، 10 چترکه با فاصله خزشی1042mm و قطر هسته 30mm مقره کامپوزیتی اتکایی خط 36kV مدل DP-301160 با نیروی MDCL=2.5kN,SCL=5kN ، 11 چترکه با فاصله خزشی1160mm و قطر هسته 30mm | 27500/6744 | 1399/08/20 | 1401
6 | تولیدی بسپار سازه الوند | مقره | مقره ‌كامپوزيتي ‌آويزي/كششي 70KN,24KV با فاصله ‌خزشي670 ‌ميليمتر و طول 480 ميليمتر مدل S/670/7 | 27500/7105 | 1399/09/04 | 1401
7 | تولیدی بسپار سازه الوند | مقره | مقره‌كامپوزيتي‌آويزي/كششي70KN,24KVبافاصله‌خزشي800‌ ميليمتر و ارتفاع530 ميليمتربانوع طراحي S/800/9 | 27500/7106 | 1399/09/04 | 1401
مقره‌كامپوزيتي‌آويزي/كششي‌70KN,36KV‌بافاصله‌خزشي1030ميليمتروارتفاع585ميليمتربانوع‌طراحي‌S/1030/11
8 | تولیدی بسپار سازه الوند | مقره | مقره كامپوزيتي اتكايي خط 4.5KN , 36KV مدل P/1025/7 | 27500/7107 | 1399/09/04 | 1401
مقره كامپوزيتي اتكايي خط 7KN , 24KV مدل P/730/5
9 | تابان نيرو شیراز | مقره | مقره كامپوزيتي آويزي / کششی 24 كيلوولت مدل DPL6-24 | 27500/8191 | 1399/10/07 | 1401
مقره كامپوزيتي آويزي / کششی 36 كيلوولت مدل DPL8-36
10 | تابان نيرو شیراز | مقره | مقره کامپوزیتی آویزی / کششی 70KN،36KV ، 9 چتركه با فاصله خزشی 1120 میلیمتر و شماره کاتالوگ DPL9-36 | 27500/8190 | 1399/10/07 | 1401
11 | تابان نيرو شیراز | مقره | مقره كامپوزيتي اتكايي خط 20 كيلوولت مــدل DPL4-24L با مشخصات: ميزان بار خمشي مشخص شده SCL=3.6KN ، ماكزيمم بارطراحي خمشي MDCL=2.5 KN ، فاصله‌خزشي 550 5mm ، فاصله جرقه230mm ، تعداد چتركها 4 عدد | 27500/8193 | 1399/10/07 | 1401
مقره كامپوزيتي اتكايي خط33 كيلوولت مدل DPL5-36L با مشخصات : ميزان بار خمشي مشخص شده SCL=3KN ، ماكزيمم بار طراحي خمشي MDCL=2.5KN ، فاصله خزشي 700 5mm ، فاصله جرقه 290mm‌، تعداد چتركها 5 عدد
12 | تابان نيرو شیراز | مقره | مقره كامپوزيتي اتكايي خط‎36KV‎، ‏‎5.5KN‎‏ ، 8 چتركه باحداقل فاصله خزشي 960 ميليمتر و شماره كاتالوگ ‏DPL8-36L‏ ‏ | 27500/8192 | 1399/10/07 | 1401
13 | مقره سازی ایران | مقره | مقره اتكايي سراميكي 20 كيلوولت كد 0453 با فاصله خزشي حداقل 600 ميلي متر و نيروي مكانيكي خمشي 6 كيلونيوتن | 27500/8660 | 1399/10/20 | 1401
14 | مقره سازی ایران | مقره | مقره اتكائي سراميكي KV36 ، KN9 ، كد 0464 با فاصله خزشي mm1070 | 27500/8649 | 1399/10/20 | 1401
15 | مقره سازی ایران | مقره | مقره اتكايي سراميكي 36kV ، 6kN ، مدل 0421(C6-170) با حداقل فاصله خزشي 1195mm | 27500/8648 | 1399/10/20 | 1401
16 | مقره سازی ایران | مقره | مقره بشقابي سراميكي kN210 ، كد 0228 با فاصله خزشي mm3 | 27500/8647 | 1399/10/20 | 1401
17 | مقره سازی ایران | مقره | مقره سوزني سراميكي يكپارچه 20 كيلوولت ، 6 / 13 كيلونيوتن با فاصله خزشي 432 ميلي متر مدل 0403 | 27500/8645 | 1399/10/20 | 1401
18 | مقره سازی ایران | مقره | مقره اتكائي سراميكي خط 63 كيلوولت، 8 كيلونيوتن )بارخمشي( و حداقل فاصله خزشي 1820 ميلي متر مدل 0402-C8 | 27500/8644 | 1399/10/20 | 1401
19 | مقره سازی ایران | مقره | مقره بشقابي سراميكي مهي 160KN با شماره كاتالوگ 0226 و حداقل فاصله خزشي 525mm | 27500/8643 | 1399/10/20 | 1401
20 | مقره سازی ایران | مقره | مقره اتكايي سراميكي 132kV با تحمل نيروي خمشي 8kN و فاصله خزشي 4500mm با شماره كاتالوگ 0441 | 27500/8642 | 1399/10/20 | 1401
21 | مقره سازی ایران | مقره | مقره بشقابي سراميكي 70kN با شماره كاتالوگ 0204 و فاصله خزشي 295mm | 27500/8641 | 1399/10/20 | 1401
22 | مقره سازی ایران | مقره | مقره سوزني سراميكي 24kV ، 13/6kN كد 0304 با حداقل فاصله خزشي 430mm | 27500/8640 | 1399/10/20 | 1401
23 | صنعتی درود کلید برق | مقره | مقره سيليكوني اتكائي خط 36 كيلوولت با بار خمشي 5 كيلونيوتن و فاصله خزشي 780 ميليمتر | 27500/10738 | 1399/12/17 | 1401
مقره سيليكوني اتكائي خط 24 كيلوولت با بار خمشي 5كيلونيوتن و فاصله خزشي 550 ميليمتر
مقره سيليكوني آويزی /کششی 36 كيلوولت ، 70 كيلونيوتن و فاصله خزشي 1015 ميليمتر
مقره سيليكوني آويزی /کششی 24 كيلوولت ، 70 كيلونيوتن و فاصله خزشي 634 ميليمتر‏
24 | صنعتی درود کلید برق | مقره | مقره كامپوزيتي اتكايي خط ‏‎24kV‎‏ با نيروهاي ‏SCL = 5KN‏ و ‏MDCL =3KN‏ ، 5 چتركه متناوب با فاصله خزشي ‏‎550mm‎‏‌و طول ‏‎300mm‎ | 27500/10737 | 1399/12/17 | 1401
مقره كامپوزيتي اتكايي خط ‏‎24kV‎‏ با نيروهاي ‏SCL = 5KN‏ و ‏MDCL =3KN‏ ، 5 چتركه متناوب با فاصله خزشي ‏‎600mm‎‏‌و طول ‏‎300mm‎
مقره كامپوزيتي اتكايي خط ‏‎36kV‎‏ با نيروهاي ‏SCL = 5KN‏ و ‏MDCL =3KN‏ ، 7 چتركه متناوب با فاصله خزشي ‏‎1000mm‎‏‌و طول ‏‎420mm‎
25 | صنعتی درود کلید برق | مقره | مقره كامپوزيتي آويزي / كششي ‏‎24KV , 70KN‎‏ با 6 چترك متناوب و فاصله خزشي ‏‎680mm‎‏ و طول ‏‎433mm‎ | 27500/10736 | 1399/12/17 | 1401
مقره كامپوزيتي آويزي / كششي ‏‎36KV , 70KN‎‏ با 11 چترك متناوب و فاصله خزشي ‏‎1140mm‎‏ و‏ طول ‏‎603mm‎
26 | مقره سازی ایران | مقره | مقره بشقابي سراميكي 160kN، كد 0215 با فاصله خزشي mm370 | 27500/11167 | 1399/12/26 | 1401
27 | مقره سازی ایران | مقره | مقره بشقابي سراميكي 160kN، كد 0221 با فاصله خزشي mm320 | 27500/11168 | 1399/12/26 | 1401
28 | تابان نيرو شیراز | مقره | مقره هاي كامپوزيتي آويزي / كششي 210kN,400kV مدلهاي DPL400/210-143BS و DPL400/210-127BS و DPL400/210-111BS با سیلیکون walker | 27500/283 | 1400/01/18 | 1402
مقره هاي كامپوزيتي آويزي / كششي 210kN , 230kV مدلهاي DPL230/210-81BS و DPL230/210-73BS و مقره 160kN,230kV مدل DPL230/160-65BS با سیلیکون walker
مقره هاي كامپوزيتي آويزي /كششي 160kN ,132kV مدلهاي DPL132/160-49BS و DPL132/160-43BS و DPL132/160-37BS با سیلیکون walker
مقره كامپوزيتي (132kV/160kN) مدل T2 DPL132/160-37BS با فاصله خزشي 5033mm با سیلیکون walker
مقره كامپوزيتي (132kV/160kN) مدل DPL132/160-43BS T2 با فاصله خزشي 5825mm با سیلیکون walker
مقره كامپوزيتي (132kV/160kN) مدل DPL132/160-49BS T2 با فاصله خزشي 6617mm با سیلیکون walker
مقره كامپوزيتي (230kV/210kN) مدل DPL230/210-65BS T2 با فاصله خزشي 8730mm با سیلیکون walker
مقره كامپوزيتي (230kV/210kN) مدل DPL230/210-73BS T2 با فاصله خزشي 9800mm با سیلیکون walker
مقره كامپوزيتي (230kV/210kN) مدل DPL230/210-81BS T2 با فاصله خزشي 10843mm با سیلیکون walker
مقره كامپوزيتي (400kV/210kN) مدل DPL400/210-111BS T2 با فاصله خزشي 14804mm با سیلیکون walker
مقره كامپوزيتي (400kV/210kN) مدل DPL400/210-127BS T2 با فاصله خزشي 16917mm با سیلیکون walker
مقره كامپوزيتي (400kV/210kN) مدل DPL400/210-143BS T2 با فاصله خزشي 19030mm با سیلیکون walker
29 | تابان نيرو شیراز | مقره | مقره كامپوزيتي آويزي / كششي 63KV ,120KN (21 چتركه متناوب) با فاصله خزشي 2690mm‌و يراقهاي Ball-Socket با سیلیکون walker | 27500/282 | 1400/01/18 | 1402
30 | مقره سازان آرمان | مقره | مقره‌هاي کامپوزيتي آويزي / کششي ‏‎400kV , 210kN‎‏ مدل ‏FXBW400KV - 210kN-4500‎‏ با حداقل فاصله خزشي ‏‎19800mm‎‏ و طول ‏‎4500mm‎‏ و يراق‌هاي ‏Ball & Socket ‎‏ با سيليکون ساخت شرکت ‏DJ‏ چين | 27500/1738 | 1400/02/29 | 1402
مقره‌هاي کامپوزيتي آويزي / کششي ‏‎400kV , 160kN‎‏ مدل ‏FXBW400KV - 160kN‏ با حداقل فاصله خزشي ‏‎18800mm‎‏ و طول ‏‎4200mm‎‏ و يراق‌هاي ‏Ball & Socket ‎‏ با سيليکون ساخت شرکت ‏DJ‏ چين
مقره‌هاي کامپوزيتي آويزي / کششي ‏‎400kV , 120kN‎‏ مدل ‏FXBW400KV - 120kN‏ با حداقل فاصله خزشي ‏‎18800mm‎‏ و طول ‏‎4200mm‎‏ و يراق‌هاي ‏Ball & Socket ‎‏ با سيليکون ساخت شرکت ‏DJ‏ چين
مقره‌هاي کامپوزيتي آويزي / کششي ‏‎230kV , 160kN‎‏ مدل ‏FXBW230KV - 160kN‏ با حداقل فاصله خزشي ‏‎10900mm‎‏ و طول ‏‎2600mm‎‏ و يراق‌هاي ‏Ball & Socket ‎با سيليکون ساخت شرکت ‏DJ‏ چين
مقره‌هاي‌کامپوزيتي‌آويزي/کششي‌‏‎230kV , 120kN‎‏ به طول ‏‎1850mm‎‏ مدل ‏FXBW230- 120kN‏ با حداقل فاصله خزشي ‏‎9000mm‎‏ و طول ‏‎2570mm‎‏ و يراق‌هاي ‏Ball & Socket ‎‏ با سيليکون ساخت شرکت ‏DJ‏ چين
مقره‌هاي‌کامپوزيتي‌آويزي/کششي‌‏‎132kV , 120kN‎‏ به طول ‏‎1850mm‎‏ مدل ‏FXBW132- 120kN‏ با حداقل فاصله خزشي ‏‎6200mm‎‏ و طول ‏‎1850mm‎‏ و يراق‌هاي ‏Ball & Socket ‎‏ با سيليکون ساخت شرکت ‏DJ‏ چين
مقره‌هاي‌کامپوزيتي‌آويزي/کششي‌‏‎132kV , 120kN‎‏ به طول ‏‎1680mm‎‏ مدل ‏FXBW132kV- 120kN‏ با حداقل فاصله خزشي ‏‎5500mm‎‏ و طول ‏‎1680mm‎‏ و يراق‌هاي ‏Ball & Socket ‎‏ با سيليکون ساخت شرکت ‏DJ‏ چين
مقره‌هاي‌کامپوزيتي‌آويزي/کششي‌‏‎63kV , 120kN‎‏ به طول ‏‎1250mm‎‏ مدل ‏FXBW63kV- 120kN‏ با با حداقل فاصله خزشي ‏‎3200mm‎‏ و طول ‏‎1250mm‏ و يراق‌هاي ‏Ball & Socket ‎سيليکون ساخت شرکت ‏DJ‏ چين
مقره‌هاي‌کامپوزيتي‌آويزي/کششي‌‏‎63kV , 120kN‎‏ به طول ‏‎1065mm‎‏ مدل ‏FXBW63kV- 120kN‏ با با حداقل فاصله خزشي ‏‎2500mm‎‏ و طول ‏‎1065mm‎‏ و يراق‌هاي ‏Ball & Socket ‎سيليکون ساخت شرکت ‏DJ‏ چين
31 | صنعتی درود کلید برق | مقره | مقره کامپوزيتي اتکايي خط ‏‎36kV‎‏ مدل ‏PT-13.4-450-PTF-31-N‏ با نيروي ‏SCL=5kN‏ وMDCL=3kN‏ ، 9 چترکه با فاصله خزشي ‏‎1120mm‎‏ و قطر هسته ‏‎30mm‎‏ و سيليکون ساخت شرکت ‏Dj‏ چين‏ | 27500/2310 | 1400/03/18 | 1402
32 | صنعتی درود کلید برق | مقره | مقره‌هاي كامپوزيتي آويزي/كششي ‏‎210kN , 400kV‎‏ مدل ‏TS/210-5170-SB-41‎‏ و با فاصله خزشي ‏mm‏ 17300 و طول ‏mm‏ 5170 و يراق‌هاي ‏Ball & Socket‏ با سيليکون ساخت شرکت ‏DJ‏ چين‏ | 27500/2147 | 1400/03/11 | 1402
مقره‌هاي كامپوزيتي آويزي/كششي ‏‎210kN , 400kV‎‏ مدل ‏TS/210-4200-SB-33‎‏ و با فاصله خزشي ‏mm‏ 13733 و طول ‏mm‏ 4200 و يراق‌هاي ‏Ball & Socket‏ با سيليکون ساخت شرکت ‏DJ‏ چين‏
مقره‌هاي كامپوزيتي آويزي/كششي ‏‎210kN , 400kV‎‏ مدل ‏TS/210-3355-SB-25‎‏ و با فاصله خزشي ‏mm‏ 10671 و طول ‏mm‏ 3355 و يراق‌هاي ‏Ball & Socket‏ با سيليکون ساخت شرکت ‏DJ‏ چين‏
مقره‌هاي كامپوزيتي آويزي/كششي ‏‎210kN , 230kV‎‏ مدل ‏TS/210-3150-SB-41‌ ‎و با فاصله خزشي ‏mm‏ 9914 و طول‏mm‏ 3150 و يراق‌هاي ‏Ball & Socket‏ با سيليکون ساخت شرکت ‏DJ‏ چين‏
مقره‌هاي كامپوزيتي آويزي/كششي ‏‎210kN , 230kV‎‏ مدل ‏TS/210-2590-SB-32‎‏ و با فاصله خزشي ‏mm‏ 7871 و طول ‏mm‏ 2590 و يراق‌هاي ‏Ball & Socket‏ با سيليکون ساخت شرکت ‏DJ‏ چين‏
مقره‌هاي كامپوزيتي آويزي/كششي ‏‎210kN , 230kV‎‏ مدل ‏TS/210-2100-SB-25‎‏ و با فاصله خزشي ‏mm‏ 6091 و طول‏mm‏ 2100 و يراق‌هاي ‏Ball & Socket‏ با سيليکون ساخت شرکت ‏DJ‏ چين‏
مقره‌هاي كامپوزيتي آويزي/كششي ‏‎160kN ,132kV‎‏ مدل ‏TS/160-2000-SB-41‎‏ و با فاصله خزشي ‏mm‏ 5873 و طول ‏mm‏ 2000 و يراق‌هاي ‏Ball & Socket‏ با سيليکون ساخت شرکت ‏DJ‏ چين‏
مقره‌هاي كامپوزيتي آويزي/كششي ‏‎160kN ,132kV‎‏ مدل ‏TS-160-1655-SB-32‌‎‏ و با فاصله خزشي ‏mm‏ 4591 و طول‏mm‏ 1655 و يراق‌هاي ‏Ball & Socket‏ با سيليکون ساخت شرکت ‏DJ‏ چين‏
مقره‌هاي كامپوزيتي آويزي/كششي ‏‎160kN ,132kV‎‏ مدل ‏TS/160-1375-SB-25‎‏ و با فاصله خزشي ‏mm‏ 3590 و طول‏mm‏ 1375 و يراق‌هاي ‏Ball & Socketبا سيليکون ساخت شرکت ‏DJ‏ چين‏
مقره‌هاي كامپوزيتي آويزي/كششي ‏‎120kN,63kV‌‎‏ مدل ‏TS/120-1095-SB-40‎‏ و با فاصله خزشي ‏mm‏ 2870 و طول‏mm‏ 1095 و يراق‌هاي ‏Ball & Socket‏ با سيليکون ساخت شرکت ‏DJ‏ چين‏
مقره‌هاي كامپوزيتي آويزي/كششي ‏‎120kN,63kV‌‎‏ مدل ‏TS/120-956-SB-33‎‏ و با فاصله خزشي ‏mm‏ 2341 و طول‏mm‏ 956 و يراق‌هاي ‏Ball & Socket‏ با سيليکون ساخت شرکت ‏DJ‏ چين‏
33 | نیرو کلید پارس | مقره | مقره کامپوزيتي اتکايي خط ‏‎24kV‎‏ مدل ‏P-5‎‏ با نيروي ‏SCL=7kN‏ و ‏MDCL=3kN‏‌، 5 چترکه با فاصله خزشي ‏‎744mm‎‏ و قطر هسته‏‎26mm ‎ | 27500/3431 | 1400/04/21 | 1402
مقره کامپوزيتي اتکايي خط ‏‎36kV‎‏ مدل ‏P-9‎‏ با نيروي ‏SCL=5kN‏ و ‏MDCL=3kN‏‌، 9 چترکه با فاصله خزشي ‏‎1270mm‎‏ و قطر هسته‏‎30mm ‎
مقره کامپوزيتي آويزي/کششي ‏‎24kV/70kN‎‏ مدل ‏S-7‎‏‌، 7 چترکه با فاصله خزشي ‏‎744mm‎‏ و قطر هسته‏‎16mm ‎‏ و کوپلينگهاي ‏Eye-Tongue
مقره کامپوزيتي آويزي/کششي ‏‎36kV/70kN‎‏ مدل ‏S-13‎‏‌، 13 چترکه با فاصله خزشي ‏‎1285mm‎‏و قطر هسته‏‎16mm ‎و کوپلينگهاي ‏Eye-Tongue
34 | سامانه های نوین افرا | مقره | مقره کامپوزیتی آویزی / کششی 70KN ، 24KV با طول 563mm ، قطر هسته 16mm و یراق Tongue Clevise - | 27500/4349 | 1400/05/23 | 1402
مقره کامپوزیتی اتکایی خط 24KV مدل DP-28 ، با نیروهای SCL=6KN و MDCL=3KN 7 چترکه با فاصله خزشی ، 870 متر و قطر هسته 30 mm
35 | سامانه های نوین افرا | مقره | مقره‌ كامپوزيتي‌ آويزي/كششي ‏‎70KN , 24KV‎‏ مدل DS-160660 با 7 چترك متناوب و فاصله خزشي ‏‎660mm‎‏ و طول ‏‎438.8mm‎‏ ‏ | 27500/4350 | 1400/05/23 | 1402
‏ مقره‌‌كامپوزيتي‌ اتکايي خط ‏‎20KV‎‏ مدل DP-260660‎‏ با نيروهاي ‏SCL=5KN‏ و ‏MDCL=2KN‏ ، 7 چترکه با فاصله خزشي ‏‎660mm‎‏ ‏
36 | سامانه های نوین افرا | مقره | مقره کامپوزیتی آویزی / کششی 70KN ، 36KV مدل DS-161004 با طول 648mm ، قطر هسته 16mm و یراق Clevise - Tongue | 27500/4351 | 1400/05/23 | 1402
مقره کامپوزیتی اتکایی خط 36KV مدل DP-301117 ، با نیروهای SCL=5KN ، MDCL=3KN ، 9 چترکه با فاصله با فاصله خزشی 1117 mm و قطر هسته 30 mm
37 | پارس مقره | مقره | مقره بشقابی شیشه ای - 70KN مدل U70BL با فاصله خزشی 320mm و قطر بشقاب 255mm و یراقهای Ball-Socket | 27500/3819 | 1400/05/06 | 1402
38 | پارس مقره | مقره | مقره بشقابی شیشه ای - 120KN مدل U120B با فاصله خزشی 320mm قطربشقاب 255mm و یراقهای Ball-Socket | 27500/3818 | 1400/05/06 | 1402
39 | پارس مقره | مقره | مقره بشقابی شیشه ای مهی 120KN مدل U120BP با فاصله خزشی 442mm قطر بشقاب 280mm و یراقهای Ball-Socket | 27500/3817 | 1400/05/06 | 1402
40 | پارس مقره | مقره | مقره شيشه اي بشقابي ‏‎160kV‎‏ مدل ‏U160BP‏ با فاصله خزشي ‏‎545mm‎‏ و قطر بشقاب ‏‎325mm‎‏ و يراق ‏Ball-Socket | 27500/3816 | 1400/05/06 | 1402
مقره شيشه اي بشقابي ‏‎160kV‎‏ مدل ‏U160BL‏ با فاصله خزشي ‏‎370mm‎‏ و قطر بشقاب ‏‎280mm‎‏ و يراق ‏Ball-Socket
41 | تعادل نیروی سپهر | مقره | مقره کامپوزیتـی آویزی / کششی ,70KN 20KV با 6 چترک متناوب و فاصله خزشی 600mm و یراق Tongue- Clevise | 27500/5066 | 1400/06/16 | 1402
مقره کامپوزیتی اتکایی خط 20KV مدل 6-24 ، با نیروهای SCL=7KN و MDCL=4KN 5 چترکه با فاصله خزشی 560mm
42 | تعادل نیروی سپهر | مقره | مقره کامپوزیتی اتکایی خط 24KV مدل TN-SP8-24، با نیروی SCL=7KN و MDCL=3KN، 7 چترکه با فاصله خزشی 810mm و قطر هسته 30mm | 27500/5065 | 1400/06/16 | 1402
مقره کامپوزیتی اتکایی خط 24KV مدل TN-SP7-24، با نیروی SCL=7KN و MDCL=3KN،6 چترکه با فاصله خزشی 685mm و قطر هسته 30mm
43 | دورود کلید برق | مقره | مقره کامپوزیتی اتکایی خط 24kV مدل DK-24-5-PT-7-ST45 با نیروی SCL=5kN و MDCL=3kN ، 7 چترکه با فاصله خزشی 765mm و قطر هسته 30mm | 27500/5441 | 1400/06/28 | 1402
44 | مقره سازی ایران | مقره | مقره سراميکي اتکايي پست دو تکه ‏‎230kV/12.5kN‎‏ مدل ‏‎0407/1‎، طول ‏‎2300mm‎‏ و فاصله خزشي‏‎7880mm‎‏ با 58 چترک مورد تأييد است.‏ | 27500/5847 | 1400/07/10 | 1402
مقره اتکايي پست سراميکي سه تکه ‏‎400kV/12.5kN‎‏ مدل ‏‎0425‎، طول ‏‎3150mm‎‏ و فاصله خزشي‏‎10640mm‎‏ با 77 چترک مورد تأييد است.‏
45 | یراق آوران پویا | مقره | مقره کامپوزيتي آويزي/کششي ‏‎63kV,120kN‎‏ با 17 چترک متناوب و فاصله خزشي ‏‎2360mm‎و طول‎925mm‎‏ با سيليکون ساخت شرکت مکلين چين‏ | 27500/6327 | 1400/07/25 | 1402
مقره کامپوزيتي آويزي/کششي ‏‎132kV,120kN‎‏ با 35 چترک متناوب و فاصله خزشي ‏‎4913mm‎و طول ‏‎1800mm‎‏ با سيليکون ساخت شرکت مکلين چين‏
46 | یراق آوران پویا | مقره | مقره کامپوزيتي آويزي/کششي ‏‎230kV,210kN‎‏‌ مدل ‏‎230kV-210kN-T/S/J‎‏ با 79 چترک متناوب و فاصله خزشي ‏‎9130mm‎‏ و طول ‏‎2603mm‎‏ و يراق‌هاي ‏Ball & Socket‏ با سيليکون ساخت شرکت مکلين چين‏ | 27500/6328 | 1400/07/25 | 1402
مقره کامپوزيتي آويزي/کششي ‏‎400kV,210kN‎‏‌ مدل ‏‎400kV-210kN-T/S/J‎‏ با 133 چترک متناوب و حداقل فاصله خزشي ‏‎17206mm‎‏ و طول ‏‎4444mm‎‏ و يراق‌هاي ‏Ball & Socket‏ با سيليکون ساخت شرکت مکلين چين
47 | یراق آوران پویا | مقره | مقره کامپوزيتي آويزي/کششي ‏‎400kV,120kN‎‏ مدل ‏‎400kV-120kN-T/S/J‎‏ ، با 133 چترک متناوب و حداقل فاصله خزشي ‏‎15948mm‎‏ و طول ‏‎4473mm‎‏ و يراق‌هاي ‏Ball&Socket‏ با سيليکون ساخت شرکت مکلين چين‏ | 27500/6329 | 1400/07/25 | 1402
مقره کامپوزيتي آويزي/کششي ‏‎230kV,120kN‎‏ مدل ‏‎230kV-120kN-T/S/J‎‏ ، با 65 چترک متناوب و حداقل فاصله خزشي ‏‎8000mm‎‏ و طول ‏‎2394mm‎‏ و يراق‌هاي ‏Ball&Socket‏ با سيليکون ساخت شرکت مکلين چين‏
مقره کامپوزيتي آويزي/کششي ‏‎132kV,160kN‎‏ مدل ‏‎132kV-160kN-T/S/J‎‏ ، با 51 چترک متناوب و حداقل فاصله خزشي ‏‎6000mm‎‏ و طول ‏‎1812mm‎‏ و يراق‌هاي ‏Ball&Socket‏ با سيليکون ساخت شرکت مکلين چين‏
48 | درود کلید برق | مقره | مقره کامپوزيتي آويزي/کششي ‏‎24kV/70kN‎‏ مدل ‏TS-70-477-CT-32-N‎‏‌، 7 چترکه با فاصله خزشي ‏‎772mm‎‏ و قطر هسته‏‎16mm ‎‏ و کوپلينگهاي ‏Clevis-Tongue | 27500/6389 | 1400/07/26 | 1402
49 | مهندسی پترو صنعت پیشرو انرژی پویا | مقره | مقره کامپوزيتي آويزي/کششي ‏‎63kV,120kN‎‏ با 19 چترک متناوب و فاصله خزشي ‏‎2793mm‎و طول(روکش تاروکش)‎860mm‎‏ و يراق هاي Ball & Socket با سیلیکون ساخت شركت گوانژو چین | 27500/6982 | 1400/08/12 | 1402
مقره کامپوزيتي آويزي/کششي ‏‎63kV,80kN‎‏ با 19 چترک متناوب و فاصله خزشي ‏‎2793mm‎و طول(روکش تاروکش)‎860mm‎‏ و يراق هاي Ball & Socket با سیلیکون ساخت شركت گوانژو چین
50 | مهندسی پترو صنعت پیشرو انرژی پویا | مقره | مقره کامپوزيتي آويزي/کششي ‏‎132kV,120kN‎‏ با 33 چترک متناوب و فاصله خزشي ‏‎4666mm‎و طول(روکش تاروکش)‎1355mm‎‏ و يراق هاي Ball & Socket با سیلیکون ساخت شركت گوانژو چین | 27500/6980 | 1400/08/12 | 1402
51 | مهندسی پترو صنعت پیشرو انرژی پویا | مقره | مقره کامپوزيتي آويزي/کششي ‏‎230kV,160kN‎‏ با 69 چترک متناوب و فاصله خزشي ‏‎9046mm‎و طول(روکش تاروکش)‎2600mm‎‏ و يراق هاي Ball & Socket با سیلیکون ساخت شركت گوانژو چین | 27500/6979 | 1400/08/12 | 1402
مقره کامپوزيتي آويزي/کششي ‏‎230kV,120kN‎‏ با 69 چترک متناوب و فاصله خزشي ‏‎9046mm‎و طول(روکش تاروکش)‎2600mm‎‏ و يراق هاي Ball & Socket با سیلیکون ساخت شركت گوانژو چین
52 | مهندسی پترو صنعت پیشرو انرژی پویا | مقره | مقره کامپوزيتي آويزي/کششي ‏‎400kV,210kN‎‏ با 113 چترک متناوب و فاصله خزشي ‏‎14683mm‎و طول(روکش تاروکش)‎4160mm‎‏ و يراق هاي Ball & Socket با سیلیکون ساخت شركت گوانژو چین | 27500/6980 | 1400/08/12 | 1402
مقره کامپوزيتي آويزي/کششي ‏‎400kV,160kN‎‏ با 113 چترک متناوب و فاصله خزشي ‏‎14683mm‎و طول(روکش تاروکش)‎4160mm‎‏ و يراق هاي Ball & Socket با سیلیکون ساخت شركت گوانژو چین
مقره کامپوزيتي آويزي/کششي ‏‎400kV,120kN‎‏ با 113 چترک متناوب و فاصله خزشي ‏‎14683mm‎و طول(روکش تاروکش)‎4160mm‎‏ و يراق هاي Ball & Socket با سیلیکون ساخت شركت گوانژو چین
53 | آرا نیرو سپاهان | مقره | مقره کامپوزیتی اتکایی خط 24kV با نیروهای MDCL=4kN , SCL=5kN ، 7 چترک با فاصله خزشی 890mm | 27500/7571 | 1400/08/30 | 1402
مقره کامپوزیتی اتکایی خط 36kV با نیروهای MDCL=4kN , SCL=5kN ، 9 چترک با فاصله خزشی 1080mm
54 | آرا نیرو سپاهان | مقره | مقره کامپوزیتی آویزی/کششی 24kV,70kN ، با فاصله خزشی 820mm و یراق های Clevis-Tangue | 27500/7572 | 1400/08/30 | 1402
مقره کامپوزیتی آویزی/کششی 36kV,70kN ، با فاصله خزشی 1125mm و یراق های Clevis-Tangue
55 | مقره سازی ایران | مقره | مقره بشقابي سراميكي مهيKN‏120 ، كد ‏‎0206-25000Z‎‏ با فاصله خزشي ‏mm‏440‏ | 27500/7687 | 1400/09/02 | 1402
مقره بشقابي سراميكي ‏KN‏120 ، كد ‏‎0220‎‏ با فاصله خزشي ‏mm‏320 ‏
مقره بشقابي سراميكي ‏KN‏120 ، كد ‏‎0207‎‏ با فاصله خزشي ‏mm‏295 ‏
56 | مانه پرتو | مقره | مقره بشقابي سراميكي 70 كيلونيوتن با فاصله خزشي 295 ميلي متر وشماره كاتالوگ70-0201 | 27500/8305 | 1400/09/17 | 1402
57 | مانه پرتو | مقره | مقره اتكايي سراميكي63 كيلوولت با تحمل نيروي خمشي 9 كيلونيوتن باحداقل فاصله خزشي 2230 ميلي متر‎ ‎با‎ ‎شماره‌كاتالوگ ‏P-10325‎‏ ومدل ‏C10-325‎ | 27500/8306 | 1400/09/17 | 1402
58 | مانه پرتو | مقره | مقره بشقابي سراميكي 80 كيلونيوتن با فاصله خزشي 295 ميلي متر وشماره كاتالوگ80-0201 | 27500/8307 | 1400/09/17 | 1402
59 | مانه پرتو | مقره | مقره بشقــابي سراميكي ‏‎120KN‎‏ با فاصله خزشـــي 295 ميليمترمدل ‏‎0201-120‎ | 27500/8308 | 1400/09/17 | 1402
60 | مانه پرتو | مقره | مقره کامپوزيتي اتکايي خط ‏‎24KV ‎‏ مدل ‏FPQ-24/12.5(24800U)‎‏ ، با نيروهاي‏SCL=12KN‏ و ‏MDCL=3KN‏ ، 7چترکه با فاصله خزشي ‏‎613mm‏ و قطر هسته ‏‎34mm | 27500/8309 | 1400/09/17 | 1402
61 | مانه پرتو | مقره | مقره كامپوزيتي آويزي /كششي ‏‎70KN , 24KV‎‏ ،9 چتركه با فاصله خزشي 750 ميليمتر و شماره كاتالوگ ‏CAT-K2420AA | 27500/8310 | 1400/09/17 | 1402
62 | مانه پرتو | مقره | مقره‌سوزني‌ سراميكي يكپارچه 20 كيلوولت ، 6/13 كيلونيوتن با فاصله‌ خزشي 432 ميلي‌متر و ارتفاع 205ميلي‌متر ‏ | 27500/8311 | 1400/09/17 | 1402
63 | مانه پرتو | مقره | مقره بشقابی سرامیکی kN210 ، فاصله خزشی 370mm ، قطر بشقاب 280mm و اسپیسینگ 170mm ویراق Ball-Socket | 27500/8312 | 1400/09/17 | 1402
64 | مانه پرتو | مقره | مقره شیشه ای بشقابی 160kV مدل U160B با فاصله خزشی 370mm و قطر بشقاب 280mm و یراق Ball-Socket | 27500/8313 | 1400/09/17 | 1402
65 | دورود کلید برق | مقره | مقره کامپوزیتی اتکایی خط 36kV مدل PT-36-5-PT-11-AL40 با نیروی SCL=5kNو MDCL=3kN ، 11 چترکه با فاصله خزشی 1280mm و قطر هسته 30mm | 27500/8495 | 1400/09/22 | 1402
66 | سامانه‌های نوین افرا | مقره | مقره کامپوزیتی اتکایی خط 24/36kV مدل DP-300762 با نیروی SCL=5kN و MDCL=3kN و 7 چترکه با فاصله خزشی 762mm و قطر هسته 30mm | 27500/8493 | 1400/09/22 | 1402
67 | تعادل نیروی سپهر | مقره | مقره کامپوزيتي اتکایی خط ‏‎24kV‎‏ مدل ‏TN-S-P 5-24 با نیروهای SCL=7KN و MDCL=3KN‎‏‌، 5 چترکه با فاصله خزشي ‏‎610mm‎‏ و قطر هسته‏‎30mm ‎‏ | 27500/9093 | 1400/10/07 | 1402
مقره کامپوزيتي آويزي/کششي ‏‎24kV/70kN‎‏ مدل ‏TN-S 8-24 ‎‏‌، 8 چترکه با فاصله خزشي ‏‎860mm‎‏ و قطر هسته‏‎16mm ‎‏ و کوپلينگهاي ‏Clevis-Tongue
68 | تابان نيرو شیراز | مقره | مقره کامپوزيتي آويزي/کششي ‏‎24kV/70kN‎‏ مدل ‏DPL-20-770 ‎‏‌، 7 چترکه با فاصله خزشي ‏‎770mm‎‏ و قطر هسته‏‎16mm ‎‏ و کوپلينگهاي ‏Clevis-Tongue | 27500/10078 | 1400/11/04 | 1402
69 | تابان نيرو شیراز | مقره | مقره کامپوزيتي آويزي/کششي ‏‎36kV/70kN‎‏ مدل ‏DPL-33-1430-70TC ‎‏‌، 11 چترکه با حداقل فاصله خزشي ‏‎1430mm‎‏ و قطر هسته‏‎16mm ‎‏ و کوپلينگهاي ‏Clevis-Tongue | 27500/10079 | 1400/11/04 | 1402
70 | دورود کلید برق | مقره | مقره کامپوزيتي آويزي/کششي ‏‎33kV/70kN‎‏ مدل ‏TS-70-603-ET-35-N ‎‏‌، 13 چترکه با فاصله خزشي ‏‎1274mm‎‏، قطر هسته‏‎16mm ‎‏ و کوپلينگهاي Oval Eye-Tongue | 27500/11920 | 1400/12/18 | 1402

## کنتور
لیست گواهی های مطابقت با استاندارد تولید کالاهای تخصصی صنعت برق
رديف | نام شركت | نام محصول | مشخصات محصول | شماره گواهي | تاريخ گواهي | تاريخ انقضا | ویرایش
1 | الکترونیک افزار آزما | کنتور | كنتور هوشمند تک فاز فهام 2 مدل JAM200S | 27500/3104 | 1399/04/24 | 1401 | 4
2 | توس فیوز | کنتور | كنتور هوشمند تک فاز مطابق با الزامات ویرایش 4 -فهام 2 | 27500/525 | 1399/01/30 | 1401 | 4
3 | الکترونیک افزار آزما | کنتور | کنتور سه فاز هوشمند اتصال مستقیم JAM3000 مطابق با الزامات بهام 1 | 27500/843 | 1399/02/09 | 1401 | -
4 | بهينه سازان طوس | کنتور | كنتور هوشمند تک فاز فهام 2 مدل IRANTECH12-DF | 27500/6465 | 1399/08/11 | 1401 | 4
5 | الکترونیک افزار آزما | کنتور | كنتور هوشمند تک فاز فهام 2 مدل JAM200A | 27500/6484 | 1399/08/12 | 1401 | 4
6 | الکترونیک افزار آزما | کنتور | کنتور سه فاز دیجیتال اتصال مستقیم مدل - JAM300 ( دستورالعمل الزامات ويرايش 3) | 27500/6933 | 1399/08/27 | 1401 | 3/1
7 | سنجش نیروی هوشمند | کنتور | كنتور هوشمند سه فاز اتصال مستقیم مدل SNH-DTSD AV(VD) مطابق با الزامات فهام 2 | 27500/7499 | 1399/09/17 | 1401 | 4
8 | بهينه سازان طوس | کنتور | كنتور هوشمند سه فاز اتصال CT مدل IRANTECH300 CT | 27500/1737 | 1400/02/29 | 1402 | -
9 | بهينه سازان طوس | کنتور | كنتور هوشمند سه فاز اتصال مستقیم مدل IRANTECH300-DC | 27500/3063 | 1400/04/12 | 1402 | -
10 | طرح های صنعتی رادنیروی كرمان | کنتور | كنتور هوشمند تک فاز فهام 2 مدل RAD-DSP-1101 | 27500/3624 | 1400/04/27 | 1402 | 0
11 | توس فیوز | کنتور | کنتور هوشمند سه فاز اتصال مستقیم فهام 2 مدل MTF301-1-02563-51011-31010 | 27500/6391 | 1400/07/26 | 1402 | 4
12 | توس فیوز | کنتور | کنتور هوشمند سه فاز اتصال CT مدل LY-SM300 CT | 27500/7557 | 1400/08/30 | 1402 | _
13 | توس فیوز | کنتور | کنتور هوشمند تک‌فاز مدل MTF100F فهام 2- (الزامات ویرایش 4) | 27500/8497 | 1400/09/22 | 1402 | 4
14 | سنجش نیروی هوشمند | کنتور | کنتور هوشمند تک‌فاز مدل SHN-E1008-VA فهام 2- (الزامات ویرایش 4) | 27500/9088 | 1400/10/07 | 1402 | 4
15 | الکترونیک افزار آزما | کنتور | کنتور سه فاز هوشمند اتصال CT مدل JAM3000CT | 27500/10081 | 1400/11/04 | 1402 | -
16 | الکترونیک افزار آزما | کنتور | كنتور هوشمند سه فاز اتصال مستقیم- فهام 2 مدل JAM300 ( الزامات ویرایش 4) | 27500/12266 | 1400/12/25 | 1402 | 4

## یراق آلات توزیع
لیست گواهی های مطابقت با استاندارد تولید کالاهای تخصصی صنعت برق
رديف | نام شركت | نام محصول | مشخصات محصول | شماره گواهي | تاريخ گواهي | تاريخ انقضا
1 | سیم کان فارس | هادی هوایی | هادی فولادی گالوانیزه تابیده شده اتصال سیستم زمین - (Down conductor) با روکش پلیمری 70 mm2 | 27500/622 | 1399/02/02 | 1401
2 | مهندسی شایان برق | یراق آلات | پايه روشنايی هشت وجهی 9 متري با پوشش گالوانيزه | 27500/615 | 1399/02/02 | 1401
پايه روشنايی هشت وجهی 10/5 متري با پوشش گالوانيزه
پايه روشنايی هشت وجهی 12 متري با پوشش گالوانيزه
3 | صنایع برق و تجهیزات پارسه | یراق آلات | پيچ چشمی مهار 16-2000 | 27500/1200 | 1399/02/21 | 1401
4 | صنایع برق و تجهیزات پارسه | یراق آلات | ناودانی راس تير | 27500/1199 | 1399/02/21 | 1401
5 | صنایع برق و تجهیزات پارسه | یراق آلات | کراس آرم 2/4 متری80×80×8 | 27500/1198 | 1399/02/21 | 1401
کراس آرم ‏L-Arm‏2/6 متری 60×60×6 ‏
6 | کوشش برق اصفهان | یراق آلات | سکوي ترانس دو طرفه با ناودانی نمره 10 تا kVA 100 | 27500/1197 | 1399/02/21 | 1401
7 | یراق گستر سپاهان آراد | یراق آلات | M16/ پيچ يک سر رزوه 270 | 27500/1202 | 1399/02/21 | 1401
M16/ پيچ دو سر رزوه 360
M16× پيچ دم خوکی 500
8 | یراق گستر سپاهان آراد | یراق آلات | سکوي ترانس دو طرفه 052 کيلوولت آمپر سه فاز نمره 10 | 27500/1201 | 1399/02/21 | 1401
9 | مهندسی الکترو نیرو تابان كنترل(نتکو) | یراق آلات | کاور کانکتور B1 و B2 | 27500/1203 | 1399/02/21 | 1401
کانکتور انشعاب کابل خودنگهدار فشار ضعيف طرح فنلاندي ( دو طرف دندانه دار )
کانکتور انشعاب کابل خودنگهدار فشار ضعيف طرح فنلاندي ( يک طرف دندانه دار )
10 | یراق گستر آکام | یراق آلات | کراس آرم 3 متري نمره8 | 27500/1580 | 1399/03/06 | 1401
ترانس يک طرفه جوشی با ناودانی نمره 10 تا kVA 100
سکوي ترانس يک طرفه جوشی با ناودانی نمره 8 تا kVA 50
11 | یراق گستر آکام | یراق آلات | پيچ دو سر رزوه M18-600 | 27500/1579 | 1399/03/06 | 1401
پيچ دو سر رزوه M18-300
12 | گالوانیزه گرم نوین شیراز | یراق آلات | بازوي چراغ خيابانی 75 سانتيمتري | 27500/3101 | 1399/04/24 | 1401
13 | گالوانیزه گرم نوین شیراز | یراق آلات | کراس آرم L-Arm 60 × 40 سانتيمتري نمره 6 | 27500/3099 | 1399/04/24 | 1401
کراس آرم L-Arm 110 × 40 سانتيمتري نمره 6
کراس آرم 2 متري ) mm7 × 70 × 70
کراس آرم 4 / 2 متري ) mm7 × 70 × 70
14 | گالوانیزه گرم نوین شیراز | یراق آلات | تسمه حايل mm800 × 40 × | 27500/3100 | 1399/04/24 | 1401
15 | گالوانیزه گرم نوین شیراز | یراق آلات | سکوي ترانس دو طرفه با ناودانی نمره 8 تا Kva1 | 27500/3103 | 1399/04/24 | 1401
سکوي ترانس دو طرفه با ناودانی نمره 10 تا kVA20
16 | الکترو سعادت فجر | یراق آلات | کلمپ انتهايی دو پيچ آلومينيومی )هادي ACSR با سطح مقطع 120 ميليمتر مربع( | 27500/2974 | 1399/04/11 | 1401
کلمپ انتهايی دو پيچ آلومينيومی )هادي ACSR با سطح مقطع 70 ميليمتر مربع(
17 | بهین تجربه | یراق آلات | پيچ يک سر رزوه M16-350 | 27500/2975 | 1399/04/21 | 1401
پيچ دو سر رزوه M16-350
پيچ دم خوکی M16-350
18 | مهندسی الکترو نیرو تابان كنترل | یراق آلات | کاور کانکتور B1 و B2 | 27500/3102 | 1399/04/24 | 1401
کانکتور انشعاب کابل خودنگهدار فشار ضعيف طرح فنلاندي ( دو طرف دندانه دار )
کانکتور انشعاب کابل خودنگهدار فشار ضعيف طرح فنلاندي ( يک طرف دندانه دار )
19 | برق صنعت سالار | یراق آلات | سکوي ترانس دو طرفه با ناودانی نمره 14 تا KVA 315 | 27500/3408 | 1399/05/04 | 1401
سکوي ترانس دو طرفه با ناودانی نمره 10 تا KVA 100
20 | برق صنعت سالار | یراق آلات | سکوي ترانس يک طرفه با ناودانی نمره 8 تا KVA5 | 27500/3407 | 1399/05/04 | 1401
21 | برق صنعت سالار | یراق آلات | جلوبر سه خانه | 27500/3406 | 1399/05/04 | 1401
جلوبر پنج خانه
22 | برق صنعت سالار | یراق آلات | تسمه حايل ) mm5 × 50 × 800 ) | 27500/3404 | 1399/05/04 | 1401
تسمه حايل ) mm5 × 40 × 700 )
23 | برق صنعت سالار | یراق آلات | کراس آرم L-Arm 5 / 1 متري )با مقطع mm7 × 70 × 70 ) | 27500/3403 | 1399/05/04 | 1401
کراس آرم L-Arm 80 سانتيمتري)با مقطع mm7 × 70 × 70 )
کراس آرم 240 سانتيمتري نمره 8 )با مقطع mm8 × 80 × 80 )
کراس آرم 150 سانتيمتري نمره 7 )با مقطع mm8 × 70 × 70 )
24 | برق صنعت سالار | یراق آلات | بازوي چراغ خيابانی 220 سانتيمتري | 27500/3402 | 1399/05/04 | 1401
بازوي چراغ خيابانی 85 سانتيمتري
25 | برق صنعت سالار | یراق آلات | کراس آرم 4 / 2 متري ) mm10 × 100 × 100 ) | 27500/3401 | 1399/05/04 | 1401
کراس آرم 2 متري ) mm10 × 100 × 100 )
کراس آرم 4 / 2 متري ) mm7 × 70 × 70 )
کراس آرم 2 متري ) mm7 × 70 × 70 )
26 | بهنام آسان کیمیا | یراق آلات | لوله زمين با قطر 17 ميليمتر با پوشش گالوانيزه | 27500/3410 | 1399/05/04 | 1401
27 | نیرو سازان راستین | یراق آلات | بازوي ‏L-Arm‏ 156 سانتيمتري ( ‏mm‏ 8×80×80)‏ | 27500/3409 | 1399/05/04 | 1401
تسمه حايل ‏mm‏ 5×50×700‏
سکوي ترانس دوطرفه با ناوداني نمره 10 تا ‏KVA‏100‏
کراس آرم 44/2 متري نمره 7‏
28 | نوین نیرو بهینه آرکا | یراق آلات | بازوي ‏L-Arm‏ 70 سانتيمتري ( ‏mm‏ 7×70×70)‏ | 27500/3425 | 1399/05/04 | 1401
بازوي چراغ خيابانی يک متري)تکيه گاه ناودانی نمره 6 )
29 | نوین نیرو بهینه آرکا | یراق آلات | تسمه حايل ) mm5 × 50 × 700 ) | 27500/3424 | 1399/05/04 | 1401
تسمه حايل ) mm5 × 50 × 800 )
ناودانی راس تير mm5 × 60 × 450
اتريه پنج خانه با نبشی نمره 6
کراس آرم L-Arm 5 / 1 متري )با مقطع mm7 × 70 × 70 )
30 | نوین نیرو بهینه آرکا | یراق آلات | سکوي ترانس يک طرفه جوشی باناودانی نمره 10 تا kVA 50 | 27500/3422 | 1399/05/04 | 1401
سکوي ترانس دوطرفه با ناودانی نمره 10 تا kVA200
سکوي ترانس دوطرفه با ناودانی نمره 12 تا kVA 250
31 | نوین نیرو بهینه آرکا | یراق آلات | پيچ دو سر رزوه M16-350 | 27500/3421 | 1399/05/04 | 1401
پيچ يک سر رزوه M16-350
32 | مازیار صنعت بابل | یراق آلات | ناودانی راس تیر mm6 × 60 × 550 و mm6 × 60 × 450 | 27500/4015 | 1399/05/25 | 1401
33 | مازیار صنعت بابل | یراق آلات | کراس آرم L-Arm 60 سانتيمتري 8×500×600 mm | 27500/4016 | 1399/05/25 | 1401
کراس آرم L-Arm 120 سانتيمتري mm 1200×600×8
کراس آرم mm 2400 نمره 8
کراس آرم mm 1500 نمره 8
34 | مازیار صنعت بابل | یراق آلات | جلوبر پنج خانه mm 1400×600×6 | 27500/4017 | 1399/05/25 | 1401
جلوبر پنج خانه mm 1400×800×6
جلوبر سه خانه mm 800×600×5
جلوبر سه خانه mm 800×800×6
35 | یراق گستر شبکه | یراق آلات | کلمپ انتهائی پنج پیچ آلومینیومی | 27500/4022 | 1399/05/25 | 1401
36 | الکترو افروز نوین سپاهان | یراق آلات | کراس آرم 2 متری نمره 8 | 27500/4025 | 1399/05/25 | 1401
کراس آرم 4 / 2 متری نمره 8
کراس آرم 3 متری نمره 8
37 | الکترو افروز نوین سپاهان | یراق آلات | ناودانی راس تیر mm6 × 60 × 550 | 27500/4024 | 1399/05/25 | 1401
تسمه حایل V شکل mm4 × 72 × 700
اتریه یک خانه با پین و اشپیل
38 | الکترو افروز نوین سپاهان | یراق آلات | بازوی چراغ خیابانی 60 سانتیمتری )تکیه گاه ناودانی نمره 7 ) | 27500/4023 | 1399/05/25 | 1401
بازوی L-Arm 8 / 2 متری)مقطع mm6 × 60 × 60 )
بازوی چراغ خیابانی 3 متری )تکیه گاه ناودانی نمره 8 )
39 | توان برق افزانیروی ایرانیان)تانیران( | یراق آلات | کانکتور انشعاب خانگی کابل خودنگهدار فشار ضعیف | 27500/4414 | 1399/06/04 | 1401
40 | توان برق افزانیروی ایرانیان)تانیران( | یراق آلات | کانکتور ارتباط خط کابل خودنگهدار فشار ضعيف (ماکزيمم سطح مقطع کابل خودنگهدار 95 ميليمتر مربع) | 27500/4413 | 1399/06/04 | 1401
41 | توان برق افزانیروی ایرانیان)تانیران( | یراق آلات | کلمپ آويز کابل خودنگهدار فشار ضعيف | 27500/4412 | 1399/06/04 | 1401
42 | سیم و کابل پیشرو رفسنجان | یراق آلات | هادی فولادی گالوانیزه تابیده شده اتصال سیستم زمین - (Down conductor) - 50 mm2 | 27500/4933 | 1399/06/23 | 1401
43 | تولیدی صنعتی شبکه آورین | یراق آلات | کلمپ انتهائی سه پيچ آلومينيومی | 27500/5246 | 1399/07/01 | 1401
44 | تولیدی شبکه (اورین ) | یراق آلات | تسمه حایل mm700×30×5 | 27500/5247 | 1399/07/01 | 1401
پیچ یکسر رزوه M16/300
45 | تولیدی شبکه (اورین ) | یراق آلات | لوازم زنجیره مقره بشقابی ( شیکل ، مهره چشمی ، ساکت آی و آی بال ) | 27500/5248 | 1399/07/01 | 1401
46 | تولیدی شبکه (اورین ) | یراق آلات | کراس آرمL-Arm60×45 سانتیمتری (mm 80×80×7 ) | 27500/5249 | 1399/07/01 | 1401
کراس آرم 25/2 متری (7×70×70)
47 | توسعه برق ایران | یراق آلات | هادی فولادی گالوانیزه تابیده شده اتصال سیستم زمین - (Down conductor) 70 mm2 | 27500/5242 | 1399/07/01 | 1401
48 | مهندسی الکترونیرو تابان كنترل(نتکو) | یراق آلات | کاور کانکتور B3 | 27500/5598 | 1399/07/13 | 1401
49 | پارس جلفا ساخت شركت Gala Shrink Fit هندوستان | یراق آلات | سرکابل داخلی 12kV )حرارتی( سایز 185mm2 × 3 مدل GTM-IXAS-1233H3A(GEX-13) | 27500/5638 | 1399/07/14 | 1401
سرکابل بیرونی 12kV )حرارتی( سایز 185mm2 × 3 مدل GTM-OXAS-1233H6A(GXO-13)
مفصل حرارتی 12kV )حرارتی( سایز 185mm2 × 3 مدل GSJ/XAS/1233A
50 | صنایع شایان سیمکان | یراق آلات | هادی فولادی گالوانیزه تابیده شده اتصال سیستم زمین 50mm2-(Down conductor) | 27500/5812 | 1398/07/24 | 1400
51 | توان پارس کوثر آریا | یراق آلات | بازوي چراغ خيابانی 85 سانتيمتري (تکيه گاه ناودانی ) نمره 8 | 27500/6445 | 1399/08/11 | 1401
بازوي چراغ خيابانی 2 متري (تکيه گاه ناودانی ) نمره 8
بازوي چراغ خيابانی 3 متري (تکيه گاه ناودانی نمره )8
سکوي ترانس دو طرفه با ناودانی نمره 12 تا KVA250
بازوي L-Arm ا60 سانتيمتري (مقطع mm 70×70×7 )
52 | پیچ سازان البرز پاسارگاد | یراق آلات | شيکل و مهره چشمی 70 kN | 27500/6667 | 1399/08/19 | 1401
پيچ يکسر رزوه M16-450
53 | نیرو تابان كنترل(نتکو) | یراق آلات | درپوش کابل خودنگهدار فشار ضعيف( 25 - 95 ميليمتر مربع) | 27500/6742 | 1399/08/20 | 1401
54 | نیرو تابان كنترل(نتکو) | یراق آلات | كلمپ آويز كابل خودنگهدار فشار ضعيف | 27500/6741 | 1399/08/20 | 1401
55 | نیرو تابان كنترل(نتکو) | یراق آلات | کانکتور انشعاب خانگی کابل خودنگهدار فشار ضعيف | 27500/6740 | 1399/08/20 | 1401
56 | مهندسی الکترو نیرو تابان كنترل)نتکو( | یراق آلات | کانکتور انشعاب روشنايی کابل خودنگهدار فشارضعيف | 27500/6739 | 1399/08/20 | 1401
57 | مهندسی الکترو نیرو تابان کنترل (نتکو) | یراق آلات | کانکتور ارتباط خط کابل خودنگهدار فشار ضعیف ( باماکزیمم سطح مقطع کابل خودنگهدار 95 میلیمتر مربع ) | 27500/6738 | 1399/08/20 | 1401
58 | مهندسی الکترو نیرو تابان کنترل (نتکو) | یراق آلات | کانکتور انشعاب 1 به 4 کابل خودنگهدار فشار ضعیف | 27500/6737 | 1399/08/20 | 1401
کانکتور انشعاب 1 به 2 کابل خودنگهدار فشار ضعیف
59 | آرمان ابتکار تیرازیس | یراق آلات | تسمه حایل mm 5×40×820 | 27500/6924 | 1399/08/28 | 1401
تسمه حایل mm 5×40×700
60 | آرمان ابتکار تیرازیس | یراق آلات | کراس آرم 5/1 متری 70×70×7 | 27500/6925 | 1399/08/27 | 1401
کراس آرم 2 متری 70×70×7
کراس آرم 2/4 متری 70×70×7
کراس آرم 2/4 متری 80×80×8
ال آرم 6 × 60 × 600
ال آرم 6 × 60 × 1100
ال آرم 7 × 70 × 1500
61 | آرمان ابتکار تیرازیس | یراق آلات | سکوي ترانس تک پايه تک فاز 50 کيلوولت آمپر | 27500/6926 | 1399/08/28 | 1401
سکوي ترانس دو طرفه 250 کيلوولت آمپر سه فاز نمره 10
62 | آرمان ابتکار تیرازیس | یراق آلات | نبشی پشت تابلو دروازه اي 7 / 2 متري | 27500/6927 | 1399/08/27 | 1401
63 | آرمان ابتکار تیرازیس | یراق آلات | راس تير | 27500/6928 | 1399/08/27 | 1401
64 | نگین پروژه پاسارگاد | یراق آلات | کلمپ آویز کابل خودنگهدار فشار ضعیف | 27500/7104 | 1399/09/04 | 1401
65 | نگین پروژه پاسارگاد | یراق آلات | کلمپ انتهايی کابل روکش دار فشار متوسط با سطح مقطع 70 ميليمتر مربع | 27500/7103 | 1399/09/04 | 1401
کلمپ انتهايی کابل روکش دار فشار متوسط باسطح مقطع 120 ميليمتر مربع
66 | توان پارس کوثر آریا | یراق آلات | کراس آرم 240 سانتیمتری (8×80×2400) کراس آرم 244 سانتیمتری (7×70×2440) کراس آرم 150سانتیمتری (7×70×1500) | 27500/7118 | 1399/09/04 | 1401
67 | توان پارس کوثر آریا | یراق آلات | تسمه حایل mm 5×50×700 | 27500/7119 | 1399/09/04 | 1401
68 | توان پارس كوثر آریا | یراق آلات | ناودانی رأس تير mm600×60×5 | 27500/7120 | 1399/09/04 | 1401
69 | توان پارس كوثر آریا | یراق آلات | يراق آلات زنجيره مقره ( شيکل- چشمی ) | 27500/7121 | 1399/09/04 | 1401
70 | توان پارس کوثر آریا | یراق آلات | پیچ دم خوکی M16/350-M16/300 | 27500/7122 | 1399/09/04 | 1401
پیچ دو سر رزوه M16/350-M16/450
پیچ یکسر رزوه M16/300-M16/350
71 | توان پارس کوثر آریا | یراق آلات | پيچ دم خوکی M16/250 | 27500/7123 | 1399/09/04 | 1401
72 | پارس جلفا ساخت شركت Gala Shrink Fit هندوستان | یراق آلات | مجموعه سرکابل داخلی، سیرکابل بیرونی و مفصل 36kV (حرارتی،) سایز 185mm2 × 3 مدلهای مفصل: GTSPL/006/11/11 سرکابل داخل،: GTSPL/005/11/11 سرکابل بوری ،: GTSPL/004/11/11 | 27500/7390 | 1399/09/15 | 1401
73 | پولادین ابزار روشنایی سپند | یراق آلات | پیچ یک سر رزوه M16-400 | 27500/7299 | 1399/09/11 | 1401
74 | توان برق افزانیروی ایرانیان)تانیران( | یراق آلات | کانکتور افزایش انشعاب 1 به 2 کابل خودنگهدار فشار ضعیف | 27500/7689 | 1399/09/22 | 1401
75 | قوی ساز نیرو | یراق آلات | کانکتور انشعاب خانگی کابل خودنگهدار فشار ضعیف تیغه آلومینیومی با پوشش قلع (طرح جدید) | 27500/7790 | 1399/09/25 | 1401
کانکتور ارتباط خط کابل خودنگهدار فشار ضعیف با تیغه آلومینیومی (کابل mm2 70
76 | قوی ساز نیرو | یراق آلات | اسپلایس آلومینیومی مغزی فولاد 120 | 27500/7789 | 1399/09/25 | 1401
مفصل T با سطح مقطع 120 میلیمتر مربع
77 | مهندسی الکترو نیرو تابان كنترل (نتکو) | یراق آلات | کانکتور دوپیچه آلومینیومی با مهره سربر(با سطح مقطع 6 - 95 میلیمتر مربع) | 27500/8194 | 1399/10/07 | 1401
کانکتور دوپیچه بی متال با مهره سربر(با سطح مقطع 6 - 95 میلیمتر مربع)
78 | شاهین مفصل | یراق آلات | کابلشو آلومينيومی با پوشش قلع (سطح مقطع mm2 95 ) | 27500/8434 | 1399/10/14 | 1401
79 | تابان گستر پویا | یراق آلات | راك دوخانه و سه خانه | 27500/8449 | 1399/10/14 | 1401
بازوي چراغ خياباني 41 سانتيمتري
جلوبر پنج خانه
کراس ارم 240 سانتيمتري ( mm ) 80×80×8
کراس ارم 150 سانتيمتري ( mm ) 80×80×8
سكوي ترانس دو طرفه با ناوداني نمره 12 تا KVA 400
کلمپ انتهائي سه پيچ
80 | توان آوران كوشش | یراق آلات | اسپلايس آلومينيومی مغزي فولاد120 | 27500/8484 | 1399/10/15 | 1401
81 | توان آوران کوشش | یراق آلات | کلمپ آويز کابل روکش دار فشار متوسط 70 بدون قابليت انشعاب گيري | 27500/8485 | 1399/10/15 | 1401
کلمپ آويز 120 ) هادي با سطح مقطع mm2 120 )
82 | توان آوران کوشش | یراق آلات | ناودانی راس تیر mm5×60×480 | 27500/8486 | 1399/10/15 | 1401
83 | توان آوران کوشش | یراق آلات | يراق آلات زنجيره مقره (شيکل) | 27500/8487 | 1399/10/15 | 1401
84 | پارس صنعت ابتکار آفرینان البرز | یراق آلات | باندينگ مقره سيليکونی کابل روکش دار (سطح مقطع 70 ميليمتر مربع) | 27500/8589 | 1399/10/17 | 1401
85 | بهین تجربه | یراق آلات | کانکتور دوراهه تک پيچه آلومينيومی با پوشش قلع (همراه باکاور طرح فنلاندي) (سطح مقطع 50 - 70 ميليمتر مربع) | 27500/8988 | 1399/10/30 | 1401
86 | مهندسی الکترو نیرو تابان كنترل )نتکو( | یراق آلات | کلمپ انتهايی کابل روکش دار فشار متوسط با سطح مقطع 70 ميليمتر مربع | 27500/8987 | 1399/10/30 | 1401
کلمپ انتهايی کابل روکش دار فشار متوسط با سطح مقطع 120 ميليمتر مربع
کانکتور انشعاب کابل خودنگهدار فشار ضعيف طرح فنلاندي (دوطرف دندانه دار)
87 | نقش گستران نفیس صنعت شهرآرا | یراق آلات | کاور پليمري کلمپ انتهايی هادي روکش دار )سايز 70 - 120 ميليمتر مربع( | 27500/9575 | 1399/11/14 | 1401
کلمپ انتهايی هادي روکش دار فشار متوسط 20kV با سطح مقطع 70 ميليمتر مربع
88 | فلز گستران آوای عرفان | یراق آلات | کراس آرم 150 سانتیمتری با مقطع (7×70×1500) | 27500/9577 | 1399/11/14 | 1401
کراس آرم L-Arm 60 سانتيمتري (مقطع mm 70×70×7)
89 | فلز گستران آوای عرفان | یراق آلات | ناودانی رأس تیرو (5×60×700) | 27500/9578 | 1399/11/14 | 1401
90 | فنی مهندسی آرتین توان البرز | یراق آلات | کراس آرم ‏L-Arm‏ 75سانتيمتري ( با مقطع ‏‏7×70×70)‏ | 27500/9782 | 1399/11/20 | 1401
91 | فنی مهندسی آرتین توان البرز | یراق آلات | سکوی ترانس دو طرفه با ناودانی نمره 10(3 متری ) تا KVA100 | 27500/9783 | 1399/11/20 | 1401
سکوی ترانس دو طرفه با ناودانی نمره 12(3 متری ) تا KVA315
سکوی ترانس دو طرفه با ناودانی نمره 14(3 متری ) تا KVA500
92 | فنی مهندسی آرتین توان البرز | یراق آلات | کراس آرم 2.4 متری (mm7×70×2400) | 27500/9781 | 1399/11/20 | 1401
کراس آرم 1.5 متری (mm7×70×1500)
93 | نورافشان پارسیان | یراق آلات | کراس آرم 150 سانتی متري ( mm7 × 70 × 70 ) | 27500/9784 | 1399/11/20 | 1401
کراس آرم 200 سانتی متري ( mm7 × 70 × 70 )
کراس آرم 240 سانتی متري ( mm7 × 70 × 70 )
ال آرم 60 سانتی متري( mm6 × 60 × 60 )
ال آرم 110 سانتی متري ( mm6 × 60 × 60 )
ال آرم 150 سانتی متري ( mm7 × 70 × 70 )
94 | نورافشان پارسیان | یراق آلات | سکوي ترانس دو طرفه با ناودانی نمره 10 بال شیبدار سبک تا KVA200 | 27500/9785 | 1399/11/20 | 1401
95 | پولادین ابزار روشنایی سپند | یراق آلات | کراس آرم 2 متري ) mm7 × 70 × 2000 | 27500/9886 | 1399/11/25 | 1401
96 | پولادین ابزار روشنایی سپند | یراق آلات | تسمه حایل mm 5×40×800 | 27500/9891 | 1399/11/25 | 1401
97 | پولادین ابزار روشنایی سپند | یراق آلات | پيچ دم خوکی M16/350 | 27500/9890 | 1399/11/25 | 1401
98 | پولادین ابزار روشنایی سپند | یراق آلات | کراس آرم L-Arm60 سانتیمتری ( mm6×400×600 ) | 27500/9889 | 1399/11/25 | 1401
99 | پولادین ابزار روشنایی سپند | یراق آلات | کراس آرم 1.5 تری ( mm7×70×1500) | 27500/9888 | 1399/11/25 | 1401
کراس آرم 2.4 متری ( mm7×70×2400)
100 | پولادین ابزار روشنایی سپند | یراق آلات | سکوي ترانس دو طرفه با ناودانی نمره 10 تا KVA100 | 27500/9887 | 1399/11/25 | 1401
101 | ناژوان نیرو سپاهان | یراق آلات | بازوي L-Arm 100 سانتی متري )مقطع mm6 × 60 × 100 ( با تکيه گاه نمره 5 | 27500/10154 | 1399/12/02 | 1401
بازوي چراغ خيابانی 50 سانتی متري )تکيه گاه ناودانی نمره 6
تسمه حايل mm4 × 70 × 700
تسمه حايل mm6 × 60 × 700
102 | تابش گستر ایرسا (صنایع روشنایی تک لایت نقش جهان( | یراق آلات | پایه روشنایی 3 متری لوله ای فلزی با پوشش رنگ پودری الکترواستاتیک کوره ایی پلی استر | 27500/10458 | 1399/12/10 | 1401
پایه روشنایی 9 متری لوله ای فلزی با پوشش رنگ پودری الکترواستاتیک کوره ایی پلی استر
103 | آذین فورج | یراق آلات | تسمه ارت فولادي | 27500/10457 | 1399/12/10 | 1401
104 | توانگران پولادین برق پارس | یراق آلات | نبشی کرپی 65 سانتی متري | 27500/7 | 1400/01/08 | 1402
نبشی پشت تابلو 7 / 2 متري) mm6 × 60 × 60 )
تسمه حايل mm5 × 50 × 820
105 | توانگران پولادین برق پارس | یراق آلات | بازوي L-Arm 60 سانتی متري )مقطع mm6 × 60 × 60 | 27500/8 | 1400/01/08 | 1402
بازوي L-Arm 80 سانتی متري )مقطع mm7 × 70 × 70 )
بازوي L-Arm 110 سانتی متري)مقطع mm6 × 60 × 60
بازوي L-Arm 2 متري )مقطع mm7 × 80 × 80 )
106 | توانگران پولادین برق پارس | یراق آلات | سکوي ترانس دو طرفه با ناودانی نمره 12 تا KVA2 | 27500/9 | 1400/01/08 | 1402
سکوي ترانس يک طرفه جوشی با ناودانی نمره 8 تا 50KVA
سکوي کات اوت برقگير )با ناودانی نمره 8
سکوي ترانس دوطرفه با ناودانی نمره 8 تا KVA100
سکوي ترانس دوطرفه با ناودانی نمره 12 تا KVA200
107 | توانگران پولادین برق پارس | یراق آلات | کراس آرم 4 / 2 متري نمره 10 ( mm10 × 100 × 100 ) | 27500/10 | 1400/01/08 | 1402
کراس آرم 5 / 1 متري) mm7 × 70 × 70 )
کراس آرم 2 متري ) mm7 × 70 × 70 )
108 | آلومتک | یراق آلات | لوله آلومینیومی باسبار با قطر خارجی 25 سانتیمتر و ضخامت 6 میلیمتر لوله آلومینیومی باسبار با قطر خارجی 20 سانتیمتر و ضخامت 6 میلیمتر لوله آلومینیومی باسبار با قطر خارجی 16 سانتیمتر و ضخامت 6 میلیمتر لوله آلومینیومی باسبار با قطر خارجی 12 سانتیمتر و ضخامت 6 میلیمتر لوله آلومینیومی باسبار با قطر خارجی 10 سانتیمتر و ضخامت 6 میلیمتر لوله آلومینیومی باسبار با قطر خارجی 8 سانتیمتر و ضخامت 6 میلیمتر لوله آلومینیومی باسبار با قطر خارجی 5 سانتیمتر و ضخامت 6 میلیمتر | 27500/124 | 1400/01/15 | 1402
109 | آراد کاوش پی | یراق آلات | سيم گير مارپيچ با کلمپ دندانه دار (‏mm2‎‏120)‏ | 27500/189 | 1400/01/16 | 1402
سيم گير مارپيچ با کلمپ دندانه دار (‏mm2‎‏70)‏
110 | آراد کاوش پی | یراق آلات | کانکتورارتباط خط کابل‌روکش‌دار فشار متوسط دو طرف دندانه‌دارkV‏33‏ | 27500/190 | 1400/01/16 | 1402
کانکتورارتباط خط کابل‌روکش‌دار فشار متوسط یک طرف دندانه‌دارkV‏33‏
111 | الیاس مفصل یراق | یراق آلات | کابلشو مسي با پوشش قلع (سطح مقطع ‏mm2‎‏185)‏ | 27500/196 | 1400/01/16 | 1402
112 | رعد گستران زنده رود | یراق آلات | کراس آرم 4/2 متری(mm8×80×80) | 27500/814 | 1400/02/01 | 1402
سکوی ترانس دو طرفه با ناودانی نمره 8 تا KVA100
113 | رعد گستران زنده رود | یراق آلات | شیکل KN70 | 27500/813 | 1400/02/01 | 1402
ناودانی مکمل نمره 8
نبشی پشت تابلو 6 / 2 متری ) mm6 × 60 × 60 )
نعلی U شکل KN120
114 | پارس نیروی ساینا (تیان) | یراق آلات | کراس آرم 4 / 2 متری نمره 8 ( mm8 × 80 × 80 ) | 27500/1459 | 1400/02/21 | 1402
سکوی ترانس دو طرفه با ناودانی نمره 8 تا KVA100
تسمه حایل mm4 × 70 × 700
ناودانی راس تیر mm5 × 60 × 430
115 | پارس نیروی ساینا (تیان) | یراق آلات | بازوی چراغ خیابانی 60 سانتی متری (تکیه گاه ناودانی نمره 6 ) | 27500/1460 | 1400/02/21 | 1402
باازوی L-Arm 100 سانتی متری ( مقطع mm6 × 60 × 100 ) باتکیه گاه نمره5
116 | فنی مهندسی روئین نور آریا | یراق آلات | پایه چراغ خیابانی 9 متری فلزی | 27500/1457 | 1400/02/21 | 1402
پایه چراغ خیابانی 12 متری فلزی
برج روشنایی 18 متری فلزی
117 | مهندسی الکترو نیرو تابان كنترل | یراق آلات | درپوش كابل خودنگهدار فشار ضعيف mm2 95-120 | 27500/1615 | 1400/02/26 | 1402
118 | کلوته | یراق آلات | کابلشو بی متال آلومینیوم مس ( سطح مقطع کابل mm2 185 ) | 27500/1764 | 1400/02/29 | 1402
کابلشو مسی ( سطح مقطع mm2 70 )
کابلشو مسی ( سطح مقطع mm2 240 )
119 | بهین تجربه | یراق آلات | کانکتور ارتباط خط کابل خودنگهداری فشار ضعیف | 27500/1869 | 1400/03/03 | 1402
کانکتور افزایش انعشاب 1 به 4 کابل خودنگهدار فشار ضعیف
کانکتور افزایش انعشاب 1 به 2 کابل خودنگهدار فشار ضعیف
120 | بهین تجربه | یراق آلات | درپوش کابل خودنگهدار فشار ضعیف (25-95 میلیمتر مربع) | 27500/1870 | 1400/03/03 | 1402
121 | بهین تجربه | یراق آلات | کانکتور انشعاب خانگي کابل خودنگهدار فشار ضعيف | 27500/1871 | 1400/03/03 | 1402
122 | یراق گستر شبکه | یراق آلات | کلمپ انتهائی سه پيچ آلومينيومی | 27500/2999 | 1400/04/09 | 1402
123 | یراق گستر شبکه | یراق آلات | کلمپ انتهائی چهارپيچ آلومينيومی( هادي باسطح مقطع 120 ميليمترمربع) | 27500/2998 | 1400/04/09 | 1402
124 | آراد کاوش پی | یراق آلات | کلمپ انتهايی کابل روکش دار فشار متوسط با سطح مقطع 70 ميلی متر مربع (TE50.1) | 27500/3001 | 1400/04/09 | 1402
کلمپ انتهايی کابل روکش دار فشار متوسط با سطح مقطع 120 ميلی‌مترمربع (TE70.1)
125 | نصر الکترو پاسارگاد | یراق آلات | کراس آرم 2 متري ( mm7 × 70 × 70 ) | 27500/3068 | 1400/04/12 | 1402
کراس آرم L-Arm 60 سانتيمتري (مقطع mm6 × 60 × 60 )
126 | نصر الکترو پاسارگاد | یراق آلات | پيچ دو سر رزوه 400 / 16M | 27500/3067 | 1400/04/12 | 1402
پيچ يکسر رزوه 300 / 16M
127 | نصر الکترو پاسارگاد | یراق آلات | تسمه حايل mm5 × 50 × 700 | 27500/3065 | 1400/04/12 | 1402
128 | نصر الکترو پاسارگاد | یراق آلات | جلوبر پنج خانه | 27500/3064 | 1400/04/12 | 1402
129 | مهندسی الکترو نیرو تابان كنترل(نتکو) | یراق آلات | کانکتور دوپیچه آلومینیومی (با سطح مقطع 50 - 240 میلی متر مربع) | 27500/3069 | 1400/04/12 | 1402
کانکتور دوپیچه بی متال(با سطح مقطع 50 - 240 میلی متر مربع)
130 | کلوته | یراق آلات | کابلشو بی متال (سطح مقطع کابل mm2 70) | 27500/3430 | 1400/04/21 | 1402
131 | رهشاد الکتریک | یراق آلات | پيچ دم خوکی M16/350 | 27500/3820 | 1400/05/06 | 1402
132 | رهشاد الکتریک | یراق آلات | کانکتور افزايش انشعاب 1 به 2 کابل خودنگهدار فشار ضعيف | 27500/3821 | 1400/05/06 | 1402
133 | رهشاد الکتریک | یراق آلات | کلمپ آويز کابل خودنگهدار فشار ضعيف | 27500/3822 | 1400/05/06 | 1402
134 | رهشاد الکتریک | یراق آلات | درپوش خودنگهدار فشار ضعيف ) 50 ميلی متر مربع( | 27500/3823 | 1400/05/06 | 1402
135 | رهشاد الکتریک | یراق آلات | کانکتور افزايش انشعاب خانگی کابل خودنگهدار فشار ضعيف طرح فرانسوی | 27500/3824 | 1400/05/06 | 1402
136 | نقش گستران نفیس صنعت شهرآرا | یراق آلات | کابلشو آلومينيومی با پوشش قلع (سطح مقطع mm 70 ) | 27500/3998 | 1400/05/12 | 1402
137 | تابان گستر پویا | یراق آلات | کراس آرم 200 سانتی متری ) mm8 × 80 × 80 ) | 27500/4185 | 1400/05/18 | 1402
کلمپ انتهایی چهارپیچ آلومینیومی برای هادی لخت با سطحمقطع 120 mm2
راس تیر ناودانی
تسمه حائل ) mm 700 × 50 × 5 )
بازوی چراغ خیابانی 2 متری
138 | تابان گستر پویا | یراق آلات | سکوی ترانس یک طرفه پیچ و مهره ای با ناودانی نمره 8 سبک و نبشی نمره سکوی ترانس دوطرفه با ناودانی نمره 14 بال شیبدار سنگین | 27500/4184 | 1400/05/18 | 1402
139 | یراق نیرو آریا | یراق آلات | ناودانی رأس تير mm4 × 60 × 700 | 27500/4682 | 1400/06/06 | 1402
140 | یراق نیرو آریا | یراق آلات | بازوي چراغ خيابانی 60 سانتي‌متري | 27500/4681 | 1400/06/06 | 1402
141 | یراق نیرو آریا | یراق آلات | کراس آرم 240 سانتی متري( mm8 × 80 × 80 ) | 27500/4680 | 1400/06/06 | 1402
کراس آرم 150 سانتی متري ( mm8 × 80 × 80 )
کراس آرم L-Arm 70 سانتی متري (مقطع mm7 × 70 × 70 )
142 | رعد گستران زنده رود | یراق آلات | پیچ دم خوکی 250 - 14M | 27500/4941 | 1400/06/13 | 1402
پیچ یک سر رزوه 300 - 16M
پیچ دو سره رزوه 350 - 16M
پیچ دو سر رزوه 450 - 16M
پیچ یک سر رزوه 250 - 14M
143 | یراق صنعت سپاهان افرا | یراق آلات | کراس آرم 4 / 2 متري( mm8 × 80 × 80 ) | 27500/5148 | 1400/06/20 | 1402
کراس آرم L-Arm 75 سانتيمتري(مقطع mm7 × 70 × 70 )
کراس آرم 5 / 1 متري( mm7 × 70 × 70 )
144 | یراق صنعت سپاهان افرا | یراق آلات | تسمه حايل mm5 × 50 × 800 | 27500/5147 | 1400/06/20 | 1402
تسمه ارت فولاد
145 | نگین پروژه پاسارگاد | یراق آلات | باندينگ مقره سيليکونی کابل روکش دار با سطح مقطع 70 ميليمتر مربع | 27500/5149 | 1400/06/20 | 1402
باندينگ مقره سيليکونی کابل روکش دار با سطح مقطع 120 ميليمتر مربع
146 | خزر گستر قائمشهر | یراق آلات | کلمپ انتهايی چهار پيچ آلومينيومی (هادي با سطح مقطع 120 ميليمتر مربع) | 27500/5070 | 1400/06/16 | 1402
147 | خزر گستر قائمشهر | یراق آلات | کلمپ انتهايی سه پيچ آلومينيومی (هادي با سطح مقطع 70 ميليمتر مربع) | 27500/5069 | 1400/06/16 | 1402
148 | خزر گستر قائمشهر | یراق آلات | کلمپ آويز کابل خودنگهدار فشار ضعيف | 27500/5068 | 1400/06/16 | 1402
149 | خزر گستر قائمشهر | یراق آلات | کلمپ انتهائی پنج پيچ آلومينيومی (هادي با سطح مقطع 150 ميلی متر مربع) | 27500/5067 | 1400/06/16 | 1402
150 | فرآورده سازان شایان | یراق آلات | راک دو خانه | 27500/5535 | 1400/06/30 | 1402
راک دو خانه
151 | فرآورده سازان شایان | یراق آلات | کراس آرم 4 / 2 متري نمره 8 | 27500/5536 | 1400/06/30 | 1402
152 | فرآورده سازان شایان | یراق آلات | کلمپ انتهايی سه پيچه آلومينيومی | 27500/5537 | 1400/06/30 | 1402
کلمپ سه پيچ مهار فولادي 150
153 | فرآورده سازان شایان | یراق آلات | ميله مقره سوزنی کوتاه پايه بلند | 27500/5538 | 1400/06/30 | 1402
ميله مقره بلند سرتير
ميله مقره سوزنی کوتاه
154 | فرآورده سازان شایان | یراق آلات | سکوي ترانسفورماتور يکطرفه جوشی تا 50KVA و تسمه حايل 80 سانتيمتري نمره 5 با پهناي 4 | 27500/5539 | 1400/06/30 | 1402
155 | فرآورده سازان شایان | یراق آلات | بازوي چراغ خيابانی يک متري | 27500/5540 | 1400/06/30 | 1402
156 | فرآورده سازان شایان | یراق آلات | ميله زمين با روکش مس نمره 14 | 27500/5541 | 1400/06/30 | 1402
ميله زمين با روکش مس نمره 16
157 | فرآورده سازان شایان | یراق آلات | پيچ چشمی مهار 1800 -16 | 27500/5542 | 1400/06/30 | 1402
158 | یراق گستر سپاهان آراد | یراق آلات | ال آرم 70 سانتی متری (mm 6 × 60 × 600) | 27500/5700 | 1400/07/04 | 1402
کراس آرم 240 سانتیمتری (mm8×80×2400)
159 | یراق گستر سپاهان آراد | یراق آلات | ناودانی راس تیر mm5×60×430 | 27500/5699 | 1400/07/04 | 1402
160 | یراق گستر سپاهان آراد | یراق آلات | بازوي چراغ خيابانی 2 متري | 27500/5698 | 1400/07/04 | 1402
161 | رعد گستران زنده رود | یراق آلات | ناودانی رأس تیر mm8 × 80 × 700 | 27500/5846 | 1400/07/10 | 1402
162 | پیشگامان عمران نیروی پاسارگاد | یراق آلات | پيچ دم خوکی M16/300 - M16/250 | 27500/5933 | 1400/07/12 | 1402
پیچ دو سر رزوه M16/350 - M16/300
پیچ یک سر رزوه M16/300 - M16/250
163 | مهندسی الکترو نیرو تابان كنترل )نتکو( | یراق آلات | کانکتور دوپیچه آلومینیومی با پوشش قلع و مهره سربر (با سطح مقطع کابل 120 - 16 میلی متر مربع) | 27500/6118 | 1400/07/19 | 1402
کانکتور دوپیچه آلومینیومی با مهره سربر (با سطح مقطع کابل 120 - 16 میلی متر مربع)
164 | مازیار صنعت بابل | یراق آلات | پايه هاي روشنائي هشت وجهي ( سازه فولادي ) | 27500/6390 | 1400/07/26 | 1402
165 | نگین پروژه پاسارگاد | یراق آلات | کانکتور ارتباط خط کابل روکش دار فشار متوسط دو طرفه دندانه دار | 27500/6518 | 1400/07/28 | 1402
166 | پیشگامان عمران نیروی پاسارگاد | یراق آلات | کراس آرم 200 سانتی متری ( mm7 × 70 × 70 ) | 27500/6886 | 1400/08/10 | 1402
167 | پیشگامان عمران نیروی پاسارگاد | یراق آلات | سکوی ترانس دو طرفه با ناودانی نمره 12 بال شیبدار سبک | 27500/6887 | 1400/08/10 | 1402
168 | پیشگامان عمران نیروی پاسارگاد | یراق آلات | تسمه حائل ( mm 630 × 50 × 5 ) | 27500/6885 | 1400/08/10 | 1402
169 | مازیار صنعت بابل | یراق آلات | بازوي چراغ خيابانی 5 / 1 متري | 27500/7159 | 1400/08/18 | 1402
170 | مازیار صنعت بابل | یراق آلات | سکوی ترانس دو طرفه با ناودانی نمره 8 تا KVA 100 | 27500/7158 | 1400/08/18 | 1402
سکوی ترانس دو طرفه با ناودانی نمره 10 تا KVA 100
سکوی ترانس دو طرفه با ناودانی نمره 12 تا KVA 315
سکوی ترانس دو طرفه با ناودانی نمره 14 تا KVA 400
171 | دورود کلید برق | یراق آلات | کلمپ آویز 63kV (هادی ACSRLYNX ) | 27500/7160 | 1400/08/18 | 1402
یراق آلات زنجیره کششی تک مقره 63kV )هادی ACSR LYNX )
یراق آلات زنجیره کششی دو باندله 63kV )هادی ACSR LYNX )
یراق آلات زنجیره آویز جامپر بدون جرقه گیر 63kV )هادی ACSR LYNX )
یراق آلات زنجیره آویز تک مقره با جرقه گیر 63kV )هادی ACSR LYNX )
172 | ارتباطات پارسیان تجهیز | یراق آلات | ناودانی رأس تیر mm4 × 60 × 600 | 27500/7161 | 1400/08/18 | 1402
بازویL-Arm 120 سانتی متری (مقطع mm7 × 70 × 70 ) با تکیه گاه نمره 5
بازوی L-Arm 120 سانتی متری (مقطع mm8 × 80 × 80 ) با تکیه گاه نمره 6
اسپلایس آلومینیومی مغزی فولاد با سطح مقطع هادی mm270
173 | صاعقه آسمان برق | یراق آلات | بازوی چراغ خیابانی 5 / 1 متری (تکیه گاه ناودانی نمره 6 باضخامت 4 میلی متر) | 27500/7226 | 1400/08/19 | 1402
بازوی( L-Arm ( 40 × 90 سانتی متری با مقطع( 7 × 70 × 70 )میلی متر و تکیه گاه 60 سانتی متری نمره5
بازوی( L-Arm ( 75 × 40 سانتی متری با مقطع( 7 × 70 × 70 )میلی متر و تکیه گاه 50 سانتی متری نمره5
بازوی( L-Arm ( 120 × 40 سانتی متری با مقطع( 7 × 70 × 70 )میلی متر و تکیه گاه 80 سانتی متری نمره5
بازوی( L-Arm ( 150 × 40 سانتی متری با مقطع( 7 × 70 × 70 )میلی متر و تکیه گاه 85 سانتی متری نمره5
بازوی چراغ خیابانی 3 متری (تکیه گاه ناودانی نمره 6 باضخامت 4 میلی متر)
بازوی چراغ خیابانی 1 متری (تکیه گاه ناودانی نمره 6 باضخامت 4 میلی متر)
بازوی چراغ خیابانی 2 متری (تکیه گاه ناودانی نمره 6 باضخامت 4 میلی متر)
174 | صاعقه آسمان برق | یراق آلات | کراس آرم 3 متری ( mm7 × 70 × 70 ) | 27500/7227 | 1400/08/19 | 1402
کراس آرم 5 / 1 متری ( mm7 × 70 × 70 )
کراس آرم 75 سانتی متری ( mm7 × 70 × 70 )
کراس آرم 44 / 2 متری ( mm7 × 70 × 70 )
سکوی ترانس یک طرفه جوشی با ناودانی نمره 10 تا KVA 100
سکوی ترانس یک طرفه جوشی با ناودانی نمره 8 تا KVA 50
نبشی حایل mm5 × 50 × 1200
175 | شبکه سازان صنعت وطن نیرو | یراق آلات | بازوي چراغ خيابانی 60 سانتيمتري | 27500/7170 | 1400/08/18 | 1402
176 | شبکه سازان صنعت وطن نیرو | یراق آلات | تسمه حايل mm 4 × 40 × 800 | 27500/7169 | 1400/08/18 | 1402
177 | شبکه سازان صنعت وطن نیرو | یراق آلات | جلوبر پنج خانه | 27500/7168 | 1400/08/18 | 1402
178 | شبکه سازان صنعت وطن نیرو | یراق آلات | سکوي ترانس دو طرفه با ناودانی نمره 8 تا KVA100 | 27500/7167 | 1400/08/18 | 1402
179 | شبکه سازان صنعت وطن نیرو | یراق آلات | تسمه حايل mm700 × 60 × 6 و mm400 × 60 × 6 | 27500/7166 | 1400/08/18 | 1402
180 | شبکه سازان صنعت وطن نیرو | یراق آلات | کراس آرم 240 سانتيمتري ( 7 × 70 × 2400 )و کراس آرم 240 سانتيمتري(8 × 80 × 2400) | 27500/7165 | 1400/08/18 | 1402
181 | شبکه سازان صنعت وطن نیرو | یراق آلات | سکوي ترانس دوطرفه با ناودانی نمره 10 تا KVA100 | 27500/7164 | 1400/08/18 | 1402
182 | شبکه سازان صنعت وطن نیرو | یراق آلات | ناودانی رأس تير 5 × 60 × 400 | 27500/7163 | 1400/08/18 | 1402
183 | شبکه سازان صنعت وطن نیرو | یراق آلات | تسمه حايل 7 × 60 × 700 | 27500/7162 | 1400/08/18 | 1402
184 | صنعت مکاترونیک آرتا شکوه | یراق آلات | کراس آرم 5 / 1 متری mm7 × 70 × 70 بازوی L-Arm 45 × 75 ( سانتی متری با مقطع ) 7 × 70 × 70 ( میلی متر و تکیه گاه 65 سانتی متری نمره 4 کنسول حائل 5 / 1 متری mm6 × 60 × 60 | 27500/7568 | 1400/08/30 | 1402
185 | سوتارا | یراق آلات | پایه روشنایی لوله ای 5 / 11 متری با پوشش رنگ پلی اورتان پایه روشنایی هشت وجهی 5 / 12 متری با پوشش گالوانیزه | 27500/7567 | 1400/08/30 | 1402
186 | نیکا مهر کویر |  | بازوی چراغ خیابانی 45 سانتی متری )تکیه گاه نمره 6 با ضخامت 4 میلی متر وطول 55 سانتی متر | 27500/7851 | 1400/09/07 | 1402
کنسول حائل 3 متری و کنسول حائل 2 متری ( mm5 × 50 × 50)
کراس آرم 2 متری ( mm6 × 60 × 60 )
بازوی L-Arm ( 40 × 80 ( سانتی متری با مقطع) 6 × 60 × 60 ( میلی متر و تکیه گاه 50 سانتی متری با مقطع ) 4 × 40 × 40 ( میلی متر
187 | هامون نایزه | یراق آلات | پايه توزيع استوانه‌اي چدني نشکن 9-400‏ | 27500/7854 | 1400/09/07 | 1402
پايه توزيع استوانه‌اي چدني نشکن200-9‏
پايه توزيع استوانه‌اي چدني نشکن7/5-400‏
پايه توزيع استوانه‌اي چدني نشکن 7/5-200‏
پايه توزيع استوانه‌اي چدني نشکن 12-200‏
پايه توزيع استوانه‌اي چدني نشکن 12-400‏
188 | هامون نایزه | یراق آلات | پايه روشنايي لوله‌اي چدني نشکن 4 متري | 27500/7853 | 1400/09/07 | 1402
پايه روشنايي لوله‌اي چدني نشکن 5 متري
پايه روشنايي لوله‌اي چدني نشکن6 متري
پايه روشنايي لوله‌اي چدني نشکن 7 متري
پايه روشنايي لوله‌اي چدني نشکن 8 متري
پايه روشنايي لوله‌اي چدني نشکن 9 متري
پايه روشنايي لوله‌اي چدني نشکن 10 متري
پايه روشنايي لوله‌اي چدني نشکن 11 متري
پايه روشنايي لوله‌اي چدني نشکن 12 متري
189 | هامون نایزه | یراق آلات | پايه توزيع مخروطي چدني نشکن 12 متري | 27500/7852 | 1400/09/07 | 1402
پايه توزيع مخروطي چدني نشکن 12-600‏
پايه توزيع مخروطي چدني نشکن 9-400‏
پايه توزيع مخروطي چدني نشکن 9-600‏
پايه توزيع مخروطي چدني نشکن 7/5-400‏
پايه توزيع مخروطي چدني نشکن 7/5-600‏
190 | نیکا مهر کویر | یراق آلات | بازوی چراغ خیابانی 45 سانتی‌متری (تکیه‌گاه نمره6 با ضخامت 4 میلی‌متر و طول 55 سانتی‌متر | 27500/7851 | 1400/09/07 | 1402
کنسول حائل3 متری و کنسول حائل2 متری (mm5×50×50)
کراس آرم 2متری (mm6×60×60)
بازوی L-Arm (40×80) سانتی‌متری با مقطع(6×60×60) میلی‌متر و تکیه‌گاه 50 سانتی‌متری با مقطع (4×40×40) میلی‌متر
191 | توان آوران کوشش (تاکو) | یراق آلات | کانکتور دوپیچه آلومینیومی اکسترودی (با سطح مقطع 35 - 70 میلی متر مربع) | 27500/8182 | 1400/09/15 | 1402
192 | پولادین ابزار روشنایی سپند | یراق آلات | ناودانی رأس تير 5 × 60 × 700 | 27500/8315 | 1400/09/17 | 1402
193 | یراق گسترسپاهان‌آراد | یراق آلات | تسمه حایل mm5×50×700 | 27500/8487 | 1400/09/22 | 1402
194 | یراق گسترسپاهان‌آراد | یراق آلات | شکل kN70 | 27500/8488 | 1400/09/22 | 1402
کلمپ انتهایی پنج پیچ آلومینیومی برای هادی با سطح مقطع mm2 120
کلمپ انتهایی سه پیچ آلومینیومی برای هادی با سطح مقطع mm2 70
کلمپ انتهایی چهار پیچ آلومینیومی برای هادی با سطح مقطع mm2 120
195 | احداث گستر نیروی پارس | یراق آلات | پايه روشنايی هشت وجهی 9 متري | 27500/9092 | 1400/10/07 | 1402
پايه روشنايی هشت وجهی 12 متري
196 | آراد کاوش پی | یراق آلات | کلمپ ارتباط خط کابل روکش دار فشار متوسط دوطرف دندانه دار(CO 55.1) | 27500/9827 | 1400/10/27 | 1402
کلمپ ارتباط خط کابل روکش دار فشار متوسط یک طرف دندانه دار
کلمپ سرخط کابل روکش دار فشار متوسط (CO 50.21)
197 | آراد کاوش پی | یراق آلات | کانکتور خط گرم هادی هوایی روکش دار بدون دندانه فشار متوسط با هادی ( mm2 70-120) | 27500/9826 | 1400/10/27 | 1402
198 | آراد کاوش پی | یراق آلات | باندینگ مقره سیلیکونی کابل روکش دار با سطح مقطع 50 میلیمتر مربع | 27500/9825 | 1400/10/27 | 1402
باندینگ مقره سیلیکونی کابل روکش دار با سطح مقطع 70 میلیمتر مربع
باندینگ مقره سیلیکونی کابل روکش دار با سطح مقطع 120 میلیمتر مربع
199 | آراد کاوش پی | یراق آلات | کلمپ آويز کابل روکش دار فشار متوسط 120-70 (SU60)بدون قابليت انشعاب گيري | 27500/9824 | 1400/10/27 | 1402
200 | کلوته | یراق آلات | کابلشو بی متال آلومینیوم - مس (سطح مقطع کابل ‏mm2‎‏400) | 27500/10016 | 1400/11/02 | 1402
کابلشو مسي با پوشش قلع (سطح مقطع کابل ‏mm2‎‏16)‏
کابلشو بی متال آلومینیوم - مس (سطح مقطع کابل ‏mm2‎‏240)
کابلشو بی متال آلومینیوم - مس با پوشش قلع (سطح مقطع کابل ‏mm2‎‏240)
201 | توان آوران کوشش( تاکو) | یراق آلات | کلمپ انتهایی چهار پیچ آلومینیومی (هادی با سطح مقطع mm2 120) | 27500/10082 | 1400/11/04 | 1402
کلمپ انتهایی سه پیچ آلومینیومی
کلمپ انتهایی پنج پیچ آلومینیومی
202 | توان آوران کوشش( تاکو) | یراق آلات | پیچ یک سر رزوه M16/300 | 27500/10083 | 1400/11/04 | 1402
203 | توان آوران کوشش( تاکو) | یراق آلات | سکوی ترانس دو طرفه با ناودانی نمره 8 تا 100 KVA | 27500/10084 | 1400/11/04 | 1402
204 | توان آوران کوشش( تاکو) | یراق آلات | سکوی ترانس دو طرفه با ناودانی نمره 12 تا 200 KVA | 27500/10085 | 1400/11/04 | 1402
205 | توان آوران کوشش( تاکو) | یراق آلات | تسمه حايل mm 5 × 50 × 700 | 27500/10086 | 1400/11/04 | 1402
206 | توان آوران کوشش( تاکو) | یراق آلات | کلمپ انتهایی کابل روکش دار فشار متوسط با سطح مقطع 120 میلیمتر مربع (20KV) | 27500/10132 | 1400/11/05 | 1402
کراس آرم 4 / 2 متری ( mm7 × 70 × 70 )
کراس آرم 2 متری ( mm7 × 70 × 70 )
کراس آرم 5 / 1 متری ( mm7 × 70 × 70 )
سکوی ترانس یک طرفه با ناودانی نمره 8 تا 50 KVA
207 | توان آوران کوشش( تاکو) | یراق آلات | پیچ دم خوکی M16/450-M16/350 | 27500/10134 | 1400/11/05 | 1402
208 | توان آوران کوشش( تاکو) | یراق آلات | کراس آرم 4 / 2 متري( mm8 × 80 × 2400 ) | 27500/10133 | 1400/11/05 | 1402
209 | توان آوران کوشش( تاکو) | یراق آلات | پیچ یک سر رزوه M16/350 | 27500/10131 | 1400/11/05 | 1402
210 | توان آوران کوشش( تاکو) | یراق آلات | کلمپ انتهایی کابل روکش دار فشار متوسط ( سطح مقطع 70 میلیمتر مربع ) | 27500/10135 | 1400/11/05 | 1402
211 | توان آوران کوشش( تاکو) | یراق آلات | بازوی چراغ خیابانی 60 سانتیمتری | 27500/10136 | 1400/11/05 | 1402
212 | توان آوران کوشش( تاکو) | یراق آلات | کراس آرم ‏L-Arm‏ یک متری ( mm7 × 70 × 70 ) | 27500/10137 | 1400/11/05 | 1402
213 | تولیدی نورآرای شمال | یراق آلات | کراس آرم ‏L-Arm‏ 120سانتی متری (مقطع mm7 × 70 × 70 ) | 27500/10226 | 1400/11/09 | 1402
214 | تولیدی نورآرای شمال | یراق آلات | کراس آرم ‏L-Arm‏ 240سانتی متری ( mm7 × 70 × 2400 ) | 27500/10227 | 1400/11/09 | 1402
215 | تولیدی نورآرای شمال | یراق آلات | سکوی ترانس دو طرفه با ناودانی نمره 10 تا 100 KVA | 27500/10228 | 1400/11/09 | 1402
216 | نور سازه ارک | یراق آلات | پايه روشنايی هشت وجهی فلزی 12 متري گالوانیزه | 27500/10781 | 1400/11/20 | 1402
217 | آراد کاوش پی | یراق آلات | کانکتور ارت موقت هادی روکش دار (120-70) | 27500/10883 | 1400/11/24 | 1402
کانکتور خط گرم هادی روکش دار (فشار متوسط) (120-70)
218 | یراق گستر سپاهان آراد | یراق آلات | نبشی پشت تابلو 65 / 2 سانتی متري (mm6 × 60 × 60 ) | 27500/10884 | 1400/11/24 | 1402
کراس آرم 2 متري (mm7 × 70 × 70 )
219 | یراق گستر سپاهان آراد | یراق آلات | کانکتور دوپیچه آلومینیومی ( سطح مقطع کابل 35 - 70 میلیمتر مربع) | 27500/10885 | 1400/11/24 | 1402
220 | فرآورده سازان شایان | یراق آلات | آی بال، شیکل، مهره چشمی و ساکت آی ( یراق آلات زنجیره مقره بشقابی ) | 27500/11575 | 1400/12/14 | 1402
221 | ارتباطات پارسیان تجهیز | یراق آلات | بازوی چراغ خیابانی 40 سانتیمتری | 27500/11686 | 1400/12/16 | 1402
|  |  | پیچ دم خوکی M16/350-M16/300-M16/250 | 27500/11685 | 1400/12/16 | 1402
|  |  | کابلشو مسي بدون پوشش قلع (سطح مقطع ‏mm2‎‏70)‏ | 27500/11739 | 1400/12/17 | 1402
|  |  | کابلشو بیمتال(سطح مقطع ‏mm2‎‏70)‏ | 27500/11740 | 1400/12/17 | 1402
|  |  | پیچ یکسر رزوه M16/250-M16/450 | 27500/11738 | 1400/12/17 | 1402
پیچ دو سر رزوه M16/550-M16/300-M16/400
|  |  | کراس آرم 240 سانتیمتري (mm8 × 80 × 2400) | 27500/11736 | 1400/12/17 | 1402
|  |  | سکوی ترانس دو طرفه با ناودانی نمره 8 تا 100 KVA | 27500/11737 | 1400/12/17 | 1402
|  |  | تسمه حايل mm 5 × 40 × 700 | 27500/11859 | 1400/12/18 | 1402
222 | نگین پروژه پاسارگاد | یراق آلات | کانکتور انشعاب خانگی کابل خودنگهدار فشار ضعیف | 27500/12100 | 1400/12/23 | 1402
223 | فنی، مهندسی و بازرگانی رهپویان نیرو گستر یزد | یراق آلات | تسمه حايل V شکل mm 4 × 70 × 700 | 27500/12146 | 1400/12/24 | 1402
کراس آرم 90 درجه 45 × 100سانتیمتري (mm6 × 60 × 60)
کراس آرم 2/4 متري نمره 10
کراس آرم 2/4 متري نمره8
سکوی ترانس دو طرفه با ناودانی نمره 10 تا 100 KVA
بازوي چراغ خيابانی 3متري (تکیه گاه ناودانی نمره6)
بازوی L-Arm ( مقطع mm6 × 60 × 60 ) 2/8 متری
224 | تابان گستر پویا | یراق آلات | میله زمین با قطر 16 میلی متر با پوشش گالوانیزه | 27500/12264 | 1400/12/25 | 1402
یراق آلات زنجیره مقره بشقابی ( شیکل - مهره چشمی )
سکوی ترانس یک طرفه جوشی با ناودانی نمره 8 تا 50 KVA
صفحه زمین با پوشش گالوانیزه (mm5 × 500 × 500 )
سکوی ترانس دو طرفه با ناودانی نمره 10 تا 100 KVA
225 | تابان گستر پویا | یراق آلات | تسمه حايل mm 5 × 50 × 700 | 27500/12265 | 1400/12/25 | 1402
بازوی L-Arm (120×65) سانتی‌متری با مقطع(8×80×80) میلی‌متر و تکیه‌گاه 75 سانتی‌متری با مقطع (7×70×70) میلی‌متر
بازوی L-Arm (100×50) سانتی‌متری با مقطع(8×80×80) میلی‌متر و تکیه‌گاه 70 سانتی‌متری با مقطع (4×40×40) میلی‌متر
بازوی L-Arm (75×45) سانتی‌متری با مقطع(7×70×70) میلی‌متر و تکیه‌گاه 55 سانتی‌متری با مقطع (4×40×40) میلی‌متر

## کلید و سکسیونر
لیست گواهی های مطابقت با استاندارد تولید کالاهای تخصصی صنعت برق
رديف | نام شركت | نام محصول | مشخصات محصول | شماره گواهي | تاريخ گواهي | تاريخ انقضا
1 | توس فیوز | کلید مینیاتوری | کلیدهای مینیاتوری ‌تک پل‌B6 , 10 , 16 , 20 , 25 , 32 , 40 , 50 وC6 , 10 , 16 , 20 , 25, 32, 40 , 50 با جریان اتصال کوتاه نامی 6KA مدل DE91 | 27500/322 | 1399/01/20 | 1401
2 | ایستا توان صنعت | کلید مینیاتوری | کليدهاي مينياتوري تک پل ‏C0.5,2,4,6,10,16,20,25,32,40 , B32,25,20,16,10,6‎‏ مدل ‏ETIMAT10‎‏ با علامت تجاري ‏ETI‏ با جريان اتصال کوتاه نامي ‏‎10kA‎‏ ‏ | 27500/388 | 1399/01/24 | 1401
3 | ایستا توان صنعت | کلید مینیاتوری | کليدهاي مينياتوري تک پل ‏C6,10,16,20,25,32,40, B40, B25, B20 ‎‏ مدل ‏ETIMAT P10‎‏ با علامت تجاري ‏ETI‏ با جريان اتصال کوتاه نامي ‏‎10kA‎‏ ‏ | 27500/389 | 1399/01/24 | 1401
4 | صنعتی ومهندسی پالایش نیرو | کلید | کلید خلاء ( Indoor) 24kV , 1250A با جریان کوتاه مدت نامی 25kA(3S.) مدل FDV3TGLBXEU | 27500/391 | 1399/01/24 | 1401
5 | پارس صنعت پرند | سوئیچگیر | سوئيچگير‎145kV,3150A(GIS)‎‏ با جريان پايداري کوتاه مدت‏‎(40kA/4s.)‎‏ ، کلاس ‏‎(E1/M2/C2)‎‏ و کلاس حرارتي ‏‎(-40/+55)0C‎‏ مدل ‏ZFW21A-145(L)/T3150-40‎ | 27500/524 | 1399/01/30 | 1401
6 | ایستا توان صنعت | کلید محافظ | کلید محافظ جان - RCCB دوپل EFI-2 و چهار پل نوع EFI-4 با جریان نامی 16,25,40,63,80A باجریان نشتی IΔn=30,100,300,500mA با علامت تجاریETI | 27500/1407 | 1399/02/29 | 1401
7 | ایستا توان صنعت | کلید اتوماتیک | Fuse-switch-disconnector‏ با علامت تجاري ‏ETI‏ مدل ‏EFD 8‎‏ و ‏‎1p , 3p+N‎‏ براي فيوز لينک سيلندري ‏‎8*31‎‏ و طبقه‌بندي ‏AC-22B‏ در ‏‎400V/20A‎‏ با فرکانس ‏‎50/60Hz‎‏ و جريان اتصال کوتاه مشروط ‏‎100KA/400V‎‏ با فيوز لينک ‏gG‏ با جريان نامي ‏‎20A‎‏ و جريان اتصال کوتاه مشروط ‏‎50KA/400V‎‏ با فيوز لينک ‏aM‏ با جريان نامي ‏‎10A‎‏ و درصورت يکسان بودن طراحي اوليه ، نتايج به جريانهاي نامي پايين تر اين نوع کليد فيوز قابل تعميم است.‏ Fuse-switch-disconnector‏ باعلامت تجاري ‏ETI‏ مدل ‏EFD 10‎‏ و ‏‎1p , 3p+N‎‏ براي فيوز لينک سيلندري ‏‎10*38‎‏ و طبقه‌بندي ‏AC-22B‏ در‎690V/32A‎‏ با فرکانس ‏‎50/60Hz‎‏ و جريان اتصال کوتاه مشروط ‏‎100KA/400V‎‏ با فيوز لينک ‏gG‏ با جريان نامي ‏‎32A‎‏ و جريان اتصال کوتاه مشروط ‏‎120KA/500V‎‏ با فيوز لينک ‏gG‏ با جريان نامي ‏‎25A‎‏ و جريان اتصال کوتاه مشروط ‏‎120KA/500V‎‏ با فيوز لينک ‏aM‏ با جريان نامي ‏‎16A‎‏ درصورت يکسان بودن طراحي اوليه ، نتايج به جريانهاي نامي پايين تر اين نوع کليد فيوز قابل تعميم است.‏ Fuse- switch-disconnector‏ باعلامت تجاري ‏ETI‏ مدل ‏EFD 14‎‏ و ‏‎1p , 3p+N‎‏ براي فيوز لينک سيلندري ‏‎14*51‎‏ و طبقه‌بندي ‏AC-22B‏ در‎690V/50A‎‏ با فرکانس ‏‎50/60Hz‎‏ و جريان اتصال کوتاه مشروط ‏‎120KA/500V‎‏ با فيوز لينک ‏gG‏ با جريان نامي ‏‎50A‎‏ و جريان اتصال کوتاه مشروط ‏‎100KA/500V‎‏ با فيوز لينک ‏aM‏ با جريان نامي ‏‎40A‎‏ و‎ ‎جريان اتصال کوتاه مشروط ‏‎50KA/400V‎‏ با فيوز لينک ‏aM‏ با جريان نامي ‏‎50A‎‏ درصورت يکسان بودن طراحي اوليه ، نتايج به جريانهاي نامي پايين تر اين نوع کليد فيوز قابل تعميم است.‏ Fuse- switch-disconnector‏ باعلامت تجاري ‏ETI‏ مدل ‏EFD 22‎‏ و ‏‎1p , 3p+N‎‏ براي فيوزلينک سيلندري ‏‎22*58‎‏ و طبقه‌بندي ‏AC-21B‏ در ‏‎690V/100A‎‏ با فرکانس ‏‎50/60Hz‎‏ و جريان اتصال کوتاه مشروط ‏‎120KA/500V‎‏ با فيوز لينک ‏gG‏ با جريان نامي ‏‎100A‎‏ و جريان اتصال کوتاه مشروط ‏‎120KA/500V‎‏ با فيوز لينک ‏aM‏ با جريان نامي‎80A‎‏ و‎ ‎جريان اتصال کوتاه مشروط ‏‎50KA/400V‎‏ با فيوز لينک ‏aM‏ با جريان نامي ‏‎100A‎‏ درصورت يکسان بودن طراحي اوليه ، نتايج به جريانهاي نامي پايين‌تر اين نوع کليد فيوز قابل تعميم است.‏ | 27500/1981 | 1399/03/20 | 1401
8 | توان الماس کویر | کلید | Fuse-Switch-Disconnector چهارپل مدل FSCTAK-160A با جریان نامی 160A و ولتاژ نامی AC400‌، طبقه بندی (رده بهره‌برداری) AC-21B با درجه حفاظت IP23 | 27500/2362 | 1399/04/01 | 1401
9 | شرکت TELERGON تأمین شده توسط مهرگان تجارت دیمه | کلید اتوماتیک | Disconnector‏ سه پل ‏‎(3P)‎‏ از نوع ‏ac‏ با فرکانس ‏‎50/60Hz‎‏ ، با علامت تجاري ‏TELERGON‏ مدل ‏CCF10003PXX‏ با جريان نامي و حرارتي ‏‎1000A‎‏ و ولتاژ نامي ‏‎ 400V‎‏‌با طبقه بندي ‏AC-22B‏ و جريان ‏Icw=25kA r.m.s/1s‏ و ‏Icm=32kA peak ‎ | 27500/2484 | 1399/04/04 | 1401
‏ ‏Switch-Disconnector‏ سه پل و نول ‏‎(3P+N)‎‏ از نوع ‏ac‏ با فرکانس ‏‎50/60Hz‎‏ ، با علامت تجاري ‏TELERGON‏ مدل ‏CCF10003NXX‏ با جريان نامي و حرارتي ‏‎1000A‎‏ و ولتاژ نامي ‏‎ 400V‎‏‌با طبقه بندي ‏AC-22B‏ و جريان ‏Icw=25kA r.m.s/1s‏ و ‏Icm=32kA peak ‎‏ ‏
Switch-Disconnector‏ سه پل ‏‎(3P)‎‏ از نوع ‏ac‏ با فرکانس ‏‎50/60Hz‎، با علامت تجاري ‏TELERGON‏ مدل ‏S5F16003PXX‏ با جريان نامي و حرارتي ‏‎1600A‎‏ و ولتاژ نامي ‏‎ 400V‎‏‌با طبقه بندي ‏AC-22A‏ و جريان ‏Icw=50kA r.m.s/1s‏ و ‏Icm=60kA peak ‎
Switch-Disconnector‏ سه پل و نول ‏‎(3P+N)‎‏ از نوع ‏ac‏ با فرکانس ‏‎50/60Hz‎‏ ، با علامت تجاري ‏TELERGON‏ مدل ‏S516003NXX‏ با جريان نامي و حرارتي ‏‎1600A‎‏ و ولتاژ نامي ‏‎ 400V‎‏‌با طبقه بندي ‏AC-22A‏ و جريان ‏Icw=50kA r.m.s/1s‏ و ‏Icm=60kA peak ‎‏ ‏
10 | صنایع الکتریکی پارس حفاظ | کلید مینیاتوری | کلیدهای مینیاتوری تک پل C6 , C10 , C16 ,C20 , C25, C32, C40, C50, C63, B16, B25 , B32 مدلPFN 61 با علامت تجاری PARS FANAL با جریان اتصال کوتاه نامی 6KA | 27500/2976 | 1399/04/21 | 1401
11 | نوآوران صنعت برق و سازه روئین تحت لیسانس شرکت GACIA | کلید اتوماتیک | کليد اتوماتيک فشار ضعيف مدل ‏PN250HS, LN250HS, PN250SS, LN250SS, PN250NS, ‎‏ ,‏LN250NS, PN630NE, PN630SE, PN630HE, LN630NE, LN630SE, LN630HE, ‎‏ با مشخصات UE:400/415Vac 3P,3P+N, In:25A,32A,40A,50A,63A,80A,100A,125A,160A,180A,200A,225A,250A,400A,500A,630A, Ics: 75% Icu | 27500/4171 | 1399/05/28 | 1401
12 | نوآوران صنعت برق و سازه روئین تحت لیسانس شرکت GACIA | کلید اتوماتیک | کليد مينياتوري مدل ‏PB8H, PB8HN, PB8HQ ,PB8H2, PB8N, PB8NN, PB8NQ PB8N2, ‎‏ ‏PB8LN, M80H, M100, M80, N8BH, VB8H, DB10H‏ با مشخصات ‏‎1P,2P,3P,4P Ue:230/400Vac In:1,2,3,5,6,10,13,16,20,25,32,40,50,63A Ics:7500A Icn=Icn1=10000A Energy limiting class: 3 | 27500/4170 | 1399/05/28 | 1401
13 | سرونیرو شیراز | سکسیونر | سکسیونر قابل قطع زیربار (Indoor) ) گازی( 24kV-630A با جریان کوتاه مدت (20kA/1S.) ،کلاس ) (E3/M1/- و کلاس حرارتی (-5oc) مدل ILB 24-CIT با مکانیزم موتوری | 27500/4236 | 1399/06/01 | 1401
14 | گروه صنعتی تولیدی الکتروکاوه | کلید اتوماتیک | کلیـد اتـومـاتیک سه پل (3P) و چهارپل (3P+N) از نوع ac با فرکانس 50Hz با علامت تجاری MAXGE مدل SGM3S-800H/SGM3Si-800H ، طبقه‌بندی A با‌جریانهای نامی 400,500,630,700,800A و با ولتاژهای نامی 380/400/415V ac و قدرت اتصال کوتاه نامی Icu=85kA/415V با قدرت اتصال کوتاه بهره‌برداری Ics=60kA/415V براساس استاندارد IEC60947-2 مورد تأئید است. درصورت یکسان بودن فریم سایز و طراحی اولیه و رعایت موارد مجاز بند 7.1.6 استاندارد IEC60947-2 مربوط به عدم تغییرات اساسی در ساخت ، نتایج آزمونهای انجام شده به مدل SGM3S-800M/SGM3Si-800M با قدرت اتصال کوتاه نامی Icu=65kA/415V و قدرت اتصال کوتاه بهره‌برداری Ics=50kA/415V قابل تعمیم می‌باشد. | 27500/4579 | 1399/06/11 | 1400
کلیـد اتـومـاتیک سه پل (3P) و چهارپل (3P+N) از نوع ac با فرکانس 50Hz با علامت تجاری MAXGE مدل SGM3S-400H ، طبقه بندی A با جریانهای نامی 225,250,280,300,315,350,400A و با ولتاژهای نامی 380/400/415V ac و قدرت اتصال کوتاه نامی Icu=85kA/415V با قدرت اتصال کوتاه بهره‌برداری Ics=60kA/415V براساس استاندارد IEC60947-2 موردتأئید است. درصورت‌یکسان بودن فریم سایز و طراحی اولیه و رعایت موارد مجاز بند 7.1.6 استاندارد IEC60947-2 مربوط به عدم تغییرات اساسی در ساخت ، نتایج آزمونهای انجام شده به مدل SGM3S-400M با قدرت اتصال کوتاه نامی Icu=65kA/415V و قدرت اتصال کوتاه بهره‌برداری Ics=50kA/415V قابل تعمیم می باشد.
کلیـد اتـومـاتیک سه پل (3P) و چهارپل (3P+N) از نوع ac با فرکانس 50Hz با علامت تجاری MAXGE مدل SGM3S-250M ، طبقه بندی A با جریانهای نامی 100,125,140,150,160,175,180,200,225,250A و با ولتاژهای نامی 380/400/415V ac و قدرت اتصال کوتاه نامی Icu=50kA/415V با قدرت اتصال کوتاه بهره‌برداری Ics=36kA/415V براساس استاندارد IEC60947-2 مورد تأئید است. درصورت یکسان بودن فریم سایز و طراحی اولیه و رعایت موارد مجاز بند 7.1.6 استاندارد IEC60947-2 مربوط به عدم تغییرات اساسی در ساخت ، نتایج آزمونهای انجام شده به مدل SGM3S-250L با قدرت اتصال کوتاه نامی Icu=36kA/415V و قدرت اتصال کوتاه بهره‌برداری Ics=27kA/415V قابل تعمیم می باشد.
کلیـد اتـومـاتیک سه پل (3P) و چهارپل (3P+N) از نوع ac با فرکانس 50Hz با علامت تجاری MAXGE مدل SGM3S-160M ، طبقه بندی A با جریانهای نامی 16,20,25,30,32,40,50,60,63,70,75,80,90,100,125,140,150,160A و با ولتاژهای نامی 380/400/415V ac و قدرت اتصال کوتاه نامی Icu=50kA/415V با قدرت اتصال کوتاه بهره‌برداری Ics=36kA/415V براساس استاندارد IEC60947-2 مورد تأئید است. درصورت یکسان بودن فریم سایز و طراحی اولیه و رعایت موارد مجاز بند 7.1.6 استاندارد IEC60947-2 مربوط به عدم تغییرات اساسی در ساخت ، نتایج آزمونهای انجام شده به مدل SGM3S-160L با قدرت اتصال کوتاه نامی Icu=36kA/415V و قدرت اتصال کوتاه بهره برداری Ics=27kA/415V قابل تعمیم می باشد.
15 | گروه صنعتی تولیدی الکترو کاوه | کلید مینیاتوری | کلیدمینیاتوری تک پل C32 و B25 مدل EP06 با جریان اتصال کوتاه نامی 6KA | 27500/4764 | 1399/06/17 | 1401
16 | گروه صنعتی تولیدی الکترو کاوه | کلید مینیاتوری | کلیدمینیاتوری سه پل C32 مدل EP06 و با جریان اتصال کوتاه نامی 6KA | 27500/4765 | 1399/06/17 | 1401
17 | شرکت F & G ایران (پادرعد) | کلید مینیاتوری | کلید مینیاتوري تک پل (1P) مدل XPOLE-PLSM :C2,C4,C6,C20,C16,C25,C32,C40,C63,B16, B25 با جریان اتصال کوتاه نامی 10KA | 27500/4767 | 1399/06/17 | 1401
18 | F & G ایران (پادرعد) | کلید مینیاتوری | کلیدميـنياتوري تک پل (1P) مدل XPOLE-PLSM:C6 با جریان اتصال کوتاه نامی 10KA کلیدميـنياتوري تک پل و نول (1P+N) مدل XPOLE-PLSM:B16,B25,C32 باجریان اتصال کوتاه نامی 10KA کلیدميـنياتوري‌ سه ‌پل(3P) مدلXPOLE-PLSM:C32,C25,C16 با جریان اتصال‌کوتاه نامی10KA کلیدميـنياتوري سه پل ونول (3P+N) مدل XPOLE-PLSM:C32,C25,C16 با جریان اتصال کوتاه نامی 10KA | 27500/4766 | 1399/06/17 | 1401
19 | ایستا توان صنعت | کلید محافظ جان | کليد محافظ‌‌ ‌جانRCBO‏‌ مدل ‏KZS-2M‏‌ ‏ In:6A,10A,13A,16A,20A,25A,32A,40A;B,C;I?n10mA,30mA,300mA;‎ Type A,AC, 230, 240/1P+N/Icn10000A, I?m 10000A ‎ | 27500/4768 | 1399/06/17 | 1401
کليد محافظ‌ جانRCBO‏ ‌مدل ‏KZS-4M‏ ‏ ‎6A,10A,13A,16A,20A,25A,32A;B,C;I?n30mA,100mA;300mA,500mA; ‎‏ ‏In:‎‏ Type A, AC(30mA); 400V/415V; 3P+N; Uimp=4kV; ‎‏ ‏‎ ‎‏ ‏Icn=6000 A; I?m=4500A; Energy limiting class: 3 ‎
20 | ایستا توان صنعت | کلیدمینیاتوری | کليد مينياتوري مدل ‏ETIMAT 10‎‏ ‏‎ ‎با مشخصات‎:‎‏ ‏‎ ‎ ‎‏ ‏‎1P+N,2P,3P,3P+N‎‏ و ‏‎ Un:230/400 Vac ‏In:0.5, 1, 1.6, 2, 4, 6, 10, 13, 16, 20, 25, 32, 40, 50, 63A; B(6-63A), C(0.5-63A), ‏D(0.5-63A); Ics: 7500 A (0.5-40A), 6000 A (50-63A); Icn= 10000A(0.5-40A); ‏‎6000 A (50-63A); Energy limiting class: 3 | 27500/4769 | 1399/06/17 | 1401
21 | برنا کلید البرز | سکسیونر هوایی | سکسیونر هوایی قابل قطع زیربار ) با مکانیزم عملکرد دستی( 24 کیلوولت و 630 آمپر مدل B-LS با کلاس مکانیکی M2 و کلاس الکتریکی E3 | 27500/5788 | 1399/07/19 | 1401
22 | مهام گستر دنا | کلید هوایی | کليد هوايی نوع ACB چهار پل و سه پل از نوع ac با فرکانس 50Hz ، مدل UEW5-1600 ، طبقه بندي B و با جريانهاي نامی 1600A و 200A و مشخصات زیر بر اساس استاندارد IEC60947-2 از لحاظ آزمونهای نوعی مورد تایید است. M Type: lcs:50kA/400V ac, 25kA/690V ac --- lcs:50kA/400V ac, 25kA/690V ac --- lcs:42kA/400V ac, 0.5s ,25kA/690V , 0.5s H Type: lcs:55kA/400V ac, 35kA/690V ac --- lcs:65kA/400V ac, 35kA/690V ac --- lcs:42kA/400V ac, 1s ,35kA/690V , 1s | 27500/5789 | 1399/07/19 | 1401
23 | مهام گستر دنا | کلید | کلید ATS چهار پل ac با فرکانس 50Hz ، مدل UET6-250/160-4 با جریان نامی 160A و ولتاژ نامی 400V ، ولتاژ ضربه صاعقه نامی Uimp=8kV و طبقه بندی AC-33B و با جریان اتصال کوتاه مشروط )حفاظت شده با فیوز نوع Iq=120kA/400V (NT1-250 با ولتاژ کنترل Us=220VAC از لحاظ آزمونهای نوعی مورد تأیید می باشد. | 27500/5790 | 1399/07/19 | 1401
کلید ATS چهار پل ac با فرکانس 50Hz ، مدل UET6-500/350-4 با جریان نامی 350A و ولتاژ نامی 400V ، ولتاژ ضربه صاعقه نامی Uimp=8kV و طبقه بندی AC-33B و با جریان اتصال کوتاه مشروط )حفاظت شده با فیوز نوع Iq=120kA/400V (NT3-500 با ولتاژ کنترل Us=220VAC از لحاظ آزمونهای نوعی مورد تأیید می باشد.
کلید ATS چهار پل ac با فرکانس 50Hz ، مدل UET6-63/16-4 با جریان نامی 16A و ولتاژ نامی 400V ، ولتاژ ضربه صاعقه نامی Uimp=8kV و طبقه بندی AC-33B و با جریان اتصال کوتاه مشروط )حفاظت شده با فیوز نوع Iq=100kA/400 (NT00-63 با ولتاژ کنترل Us=220VAC از لحاظ آزمونهای نوعی مورد تأیید می باشد.
کلید ATS چهار پل ac با فرکانس 50Hz ، مدل UET6-125/80-4 با جریان نامی 80A و ولتاژ نامی 400V ، ولتاژ ضربه صاعقه نامی Uimp=8kV و طبقه بندی AC-33B و با جریان اتصال کوتاه مشروط )حفاظت شده با فیوز نوع Iq=100kA/400V (NT00-125 با ولتاژ کنترل Us=220VAC از لحاظ آزمونهای نوعی مورد تأیید می باشد.
24 | شارین پارس ایرانیان | کلید | کلیدهای مینیاتوری تک پل C25 از نوع AC مدل NZ با قدرت اتصال کوتاه نامی 10kA با علامت تجاری SHILIRAN | 27500/6929 | 1399/08/27 | 1401
کلیدهای مینیاتوری سه پل C32 از نوع AC مدل NZ با قدرت اتصال کوتاه نامی 10kA با علامت تجاری SHILIRAN
25 | شارین پارس ایرانیان |  | 1- کلیداتــوماتیک سه پل ac با فرکانس 50/60Hz مـدل FI-125 با جریان های نامی 25,125A و با جریان های اتصال کوتاه Icu=35KA Ics= با علامت تجاری SHILIRAN . درصورت یکسان بودن طراحی اولیه کلیدها مطابق استاندارد IEC60947-2 ، نتایج آزمونهای انجام شده به آمپرهای 32,40,50,63.80,100A قابل تعمیم می باشد. 2- کلیداتوماتیک سه پل ac با فرکانس 50/60Hz مـدل FI-250 با جریان های نامی 160 ,250A و با جریان های اتصال کوتاه Icu=35KA Ics= با علامت تجاری SHILIRAN . درصورت یکسان بودن طراحی اولیه کلیدها مطابق استاندارد IEC60947-2 ، نتایج آزمونهای انجام شده به آمپرهای 200A قابل تعمیم می باشد. 3- کلیداتوماتیک سه پل ac با فرکانس 50/60Hz مـدل FI-400 با جریان نامی 400A و با جریان های اتصال کوتاه Icu=50KA Ics= با علامت تجاری SHILIRAN . 4- کلیداتوماتیک سه پل ac با فرکانس 50/60Hz و طبقه بندی A ، مدل AD-250 با جریان های نامی 40,250A و با جریان های اتصال کوتاه Icu=35KA Ics= با علامت تجاری SHILIRAN . درصورت یکسان بودن طراحی اولیه کلیدها مطابق استاندارد IEC60947-2 ، نتایج آزمونهای انجام شده به آمپرهای 50,63,80,100,125,160,180,200,225A قابل تعمیم می باشد. 5- کلیداتوماتیک سه پل ac با فرکانس 50/60Hz مدل EL-630 با جریان های نامی 400 , 630A و با جریان های اتصال کوتاه Icu=45KA Ics= با علامت تجاری SHILIRAN . | 27500/7293 | 1399/09/11 | 1401
26 | تولیدی صنایع برق اصفهان کلید | کلید فیوز | كليد فیوز ‌سه ‌فاز( fuse – switch ) ‌ مدل KHI-160 (160A) با جريان نامي 160A | 27500/7388 | 1399/09/15 | 1401
كليدفیوز ‌سه ‌فاز( fuse – switch ) ‌ مدل KHI-250 (250A) با جريان نامي 250A
كليد فيوز ‌سه ‌فاز( switch–disconector - fuse ) مدل (IKCF – 400 )IKCF01 (400A) با جريان نامي 400A
27 | تولیدی صنایع برق اصفهان کلید | کلید فیوز | كليدفيوز قابل قطع زيربار سه فاز(گردان) (Switch-disconnector-fuse) مدلIKCF01-160(KHI-160) | 27500/7489 | 1399/09/15 | 1401
كليدفيوز قابل قطع زيربار سه فاز(گردان)(Switch-disconnector-fuse) مدل IKCF01-250(KHI-250)
28 | مهام گستر دنا | کلید مینیاتوری | کلید مینیاتوری تک پل C32 مدل UEB-63H با ولتاژ نامی V 230 با علامت تجاری HF با جریان اتصال کوتاه 10KA | 27500/7668 | 1399/09/22 | 1401
29 | صنایع برق زاویر | کلید فیوز | كليد فيوز قابل قطع زيربار سه فاز (Switch-disconnector-fuse) مدلZTF-160A | 27500/7667 | 1399/09/22 | 1401
كليد فيوز قابل قطع زيربار سه فاز (Switch-disconnector-fuse) مدلZTF-250A
كليد فيوز قابل قطع زيربار سه فاز (Switch-disconnector-fuse) مدلZTF-400A
كليد فيوز خطي (عمودي) سه فاز ( fuse – switch) مدلZTN-160A
كليد فيوز خطي ‌(عمودي) سه فاز( fuse – switch) مدلZTN-250A
كليد فيوز خطي (‌عمودي) سه فاز ( fuse – switch) مدلZTN-400A
30 | ایستا توان اتصال | کلید | کلید Fuse-Switch-Disconnector مدل FSD L283 با جریان نامی 500V,160A با علامت تجاری MICHAUD ( تحت لیسانس شرکت MICHAUD کشور فرانسه ) | 27500/8196 | 1399/10/07 | 1401
31 | توان ره صنعت | سکسیونر | سکسیونر هوایی قابل قطع زیربار)گازی( 24kV-630A با جریان کوتاه مدت (25kA/1S.) ، کلاس (E3/M2/C2) و کلاس حرارتی C O ( 55 /+ 30 ( مدل - 24 - THO با مکانیزم موتوری | 27500/9896 | 1399/11/25 | 1401
32 | نوآویان صنعت برق و سازه روئین | کلید مینیاتوری | كليد های مينياتوری تك پل - C32 , C25 , C16 , C10 مدل NSB1-1 باقدرت اتصال كوتاه 6KA | 27500/10660 | 1399/12/16 | 1401
33 | نوآوران صنعت برق و سازه روئین | کلید اتوماتیک | کلید اتوماتیک سه فاز از نوع - ac با فرکانس 50/60Hz ، با علامت تجاری PTEC مدل SPBf250N با طبقه بندی Aو جریانهای نامی 63,250A وبا مشخصات Ics:35kA/415V ac وIcs:26.25kA/415V ac | 27500/10662 | 1399/12/16 | 1401
34 | فرانور گستر جنوب | کلید مینیاتوری | كليد مينياتوري تك پل - C10 , C63 مدل FN11-1 با علامت تجاري "بدیع" | 27500/281 | 1400/01/18 | 1402
35 | پالایش نیرو | کلید خلاء | کلید خلاء - 24kV , 2500A ( Indoor) با جریان کوتاه مدت نامی 25kA(3S.) مدل FDV3TGPBYEU با محفظه قطع و کلاسهای (E2/M2/C2/S1) | 27500/286 | 1400/01/18 | 1402
36 | ایستا توان اتصال تحت لیسانس شرکت SMICO کشور چین | کلید فیوز | کليدفيوز هوايي کابل خودنگهدار مدل ‏APDM-160,APDM-400 ‎‏ بامشخصات:‏ | 27500/2389 | 1400/03/22 | 1402
‎1P, AC-22‎
Fn:50/60 Hz
Ue:500 VAC
Ui:1000 VAC
Uimp: 12 kV
Ie:160A & 400 A
Icw: 12 kA (rms), 24 kA (peak) for APDM-160‎
Icm: 12.5 kA (rms), 25 kA (peak) for APDM-160‎
Icw:12 kA (rms), 24 kA (peak) for APDM-400‎
Icm: 23.8 kA (rms), 50 kA (peak) for APDM-400‎
Degree of protection: IP 23‎
37 | ایستا توان صنعت با برند ETI تحت لیسانس شرکت ETI اسلوونی | کلید فیوز | کلیدفیوز سیلندری فشار ضعیف مدل VLC10, VLC14, VLC22 بامشخصات: | 27500/2996 | 1400/04/09 | 1402
1P, 1P+N, 2P, 3P, 3P+N
AC-22B at 690V/32A
Fn: 50 Hz
Ue: 400V up to 690V AC – Ui:690V AC – Uimp: 8 kV
Ie: 10A up to 32A – 1th: 10A up to 32A (max-3W)
Icw: 300A/1s – Icm: 100kA at 400V (with 32A fuse-link)
Degree of protection: IP 20
1P, 1P+N, 2P, 3P, 3P+N
AC-22B at 690V/50A
Fn: 50 Hz
Ue: 400V up to 690V AC – Ui:690V AC – Uimp: 8 kV
Ie: 25A up to 50A – 1th: 25A up to 50A (max-5W)
Icw: 600A/1s – Icm: 100kA at 400V (with 32A fuse-link)
Degree of protection: IP 20
1P, 1P+N, 2P, 3P, 3P+N
AC-21B at 690V/100A
Fn: 50 Hz
Ue: 400V up to 690V AC – Ui:690V AC – Uimp: 8 kV
Ie: 50A up to 125A – 1th: 50A up to 100A (max-9.5W)
Icw: 1200A/1s – Icm: 100kA at 500V (with 100A fuse-link)
Degree of protection: IP 20
38 | توس فیوز | کلید مینیاتوری | کلیدهای مینیاتوری تک پل B10 , 16 , 20 , 25 , 32, 40 , 50, 63 و C10 , 16 , 20 , 25, 32 , 40 , 50 , 63 مدل Elfa EP61 با قدرت اتصال کوتاه نامی 10KA با علامت تجاری AEG | 27500/3332 | 1400/04/19 | 1402
39 | پیچاز الکتریک | کلیدفیوز | كليد فيوز قابل قطع زيربار سه فاز( گردان)‌ ( Switch-disconnector-fuse) با جريان نامي250A مدل IDS - 251 | 27500/5440 | 1400/06/28 | 1402
40 | پیچاز الکتریک | کلیدفیوز | كليد فيوز خطي ‌(عمودي)‌ سه ‌فاز‎(fuse-switch-disconnector) ‌ ‎مدل‎ VERS1660 (160A)‎ کليد فيوز خطي (عمودي) ‌سه ‌فاز‎ (fuse-switch-disconnector) ‎مدل‎ VERS2560 (250A)‎ كليد فيوز خطي (عمودي)‌ سه ‌فاز‎(fuse-switch-disconnector) ‎مدل‎ VERS4060 (400A)‎ كليد فيوز خطي (عمودي)‌ سه ‌فاز‎ (fuse-switch-disconnector) ‎مدل‎ VERS6360 (630A)‎ | 27500/5439 | 1400/06/28 | 1402
41 | پیچاز الکتریک | کلید فیوز | ‏1-‏‎ ‎كليد فيوز ‌سه ‌فاز‎(switch-disconnector- fuse) ‌ ‎مدل‎ IDS-161 (160A)‎ ‏2-‏‎ ‎كليد فيوز ‌سه ‌فاز‎ (switch-disconnector- fuse) ‎مدل‎ IDS-401 (400A)‎ | 27500/5438 | 1400/06/28 | 1402
42 | صنایع الکتریکی پارس حفاظ | کلید اتوماتیک | Switch-disconnector‏ تک فاز نوع ‏ac‏ با فرکانس ‏‎50Hz‎‏ با علامت تجاري ‏Pars Fanal‏ مـــدل ‏PFFH-18W/63X‏ طبقه بندي ‏AC-22B‏ با جريان نامي ‏‎63A‎‏ و ولتاژ نامي ‏‎400V‎‏ با قدرت قطع مشروط ‏‎5kA/400V‎‏ . نتايج آزمونهاي مذکور به کليدهاي با جريانهاي نامي پايين و طراحي اوليه و فريم سايز يکسان قابل تعميم مي‌باشد.‏ | 27500/5533 | 1400/06/30 | 1402
43 | صنایع الکتریکی پارس حفاظ | کلید مینیاتوری | کلیدهای مینیاتوری تک پل C4 , 6 , 10 , 16 ,20 , 25, 32, 40, 50, 63 مدل PFN-101 با علامت تجاری PARS FANAL با جریان اتصال کوتاه نامی 10KA | 27500/5532 | 1400/06/30 | 1402
44 | صنایع الکتریکی پارس حفاظ | کلید مینیاتوری | Fuse-disconnector Switch‏ تک فاز نوع ‏ac‏ با فرکانس ‏‎50Hz‎‏ با علامت تجاري ‏Pars Fanal‏ مـــدل ‏PFFH-18W/63X‏ طبقه بندي ‏AC-22B‏ با جريان نامي ‏‎63A‎‏ و ولتاژ نامي ‏‎400V‎‏ با قدرت قطع مشروط ‏‎5kA/400V‎‏ . نتايج آزمونهاي مذکور به کليدهاي با جريانهاي نامي پايين و طراحي اوليه و فريم سايز يکسان قابل تعميم مي‌باشد.‏ | 27500/5531 | 1400/06/30 | 1402
45 | صنایع الکتریکی پارس حفاظ | کلید اتوماتیک | کليداتوماتيک سه فاز از نوع ‏ac‏ با فرکانس ‏‎50Hz‎‏ ، با علامت تجاري ‏Pars Fanal‏ مدل ‏PF3N-630‎‏ از نوع قابل تنظيم ‏‎(adj)‎‏ و با جريان‏‎ ‎هاي نامي ‏‎400-630A‎‏ و ولتاژ نامي ‏‎400V‎‏ با قدرت قطع ‏Icu=50kA/400V‏ و جريان اتصال کوتاه بهره برداري ‏Ics=100%Icu‏ . درصورت يکسان بودن طراحي اوليه کليدها و يکسان بودن فريم سايز ، نتايج آزمونهاي انجام شده به آمپرهاي مابين ‏‎400A‎‏ و ‏‎630A‎‏ قابل تعميم مي باشد.‏ | 27500/5530 | 1400/06/30 | 1402
کليد اتوماتيک سه فاز از نوع ‏ac‏ با فرکانس ‏‎50Hz‎‏ ، با علامت تجاري ‏Pars Fanal‏ مدل ‏PF3N-250‎‏ از نوع قابل تنظيم ‏‎(adj)‎‏ و با جريان هاي نامي ‏‎125-250A‎‏ و ولتاژ نامي ‏‎400V‎‏ با قدرت فطع ‏Icu=35kA/400V‏ و جريان اتصال کوتاه بهره برداري ‏Ics=75%Icu‏ . درصورت يکسان بودن طراحي اوليه کليدها و يکسان بودن فريم سايز ، نتايج آزمونهاي انجام شده به آمپرهاي مابين ‏‎250A‎‏ و ‏‎125A‎‏ قابل تعميم مي باشد.‏
46 | دریا الکترو تجهیز مازندران | کلید مینیاتوری | کليدهاي ميـنياتوري ‏C40 , C25 , B32‎‏ تک پل مدل ‏DM1-C40 , DM1-C25 , DM1-B32‎‏ با علامت تجاري ‏D.E.T‏ و با جريان اتصال کوتاه نامي ‏‎6KA‎‏ ‏ | 27500/5437 | 1400/06/28 | 1402
47 | لنان ماد صنعت و تجارت | کلید مینیاتوری | کليد مينياتوري تک پل با علامت تجاري ‏‏CANEL‏ با جريان نامي ‏‏C25‎‏ و ولتاژ نامي ‏‏‎230/400V‎‏ با قدرت اتصال کوتاه نامي ‏‏‎10KA‎‏ مدل ‏‏‎(EP10)EP8i‎ | 27500/5935 | 1400/07/12 | 1402
ليد مينياتوري تک پل با علامت تجاري ‏‏CANEL‏ با جريان نامي ‏‏C32‎‏ و ولتاژ نامي ‏‏‎230/400V‎‏ با قدرت اتصال کوتاه نامي ‏‏‎10KA‎‏ مدل ‏‏‎(EP10)EP8i‎
48 | لنان ماد صنعت و تجارت | کلید مینیاتوری | کلیدهای مینیاتوری تک پل C6,C10,C16,C20,C25,C32,C40, B32,B25,B20,B16 مدل EP7 با علامت تجاری CANEL با جریان اتصال کوتاه نامی 6KA | 27500/5934 | 1400/07/12 | 1402
49 | سیستم های صنعتی سانیر | کلیدمینیاتوری | کلیدهای مینیاتوری تک پل C4,C6,C10,C16,C20,C25,C32,C40,C50,C63 ، مدل S7BX-1 ، با علامت تجاری Sunir با جریان اتصال کوتاه نامی 6kA | 27500/6127 | 1400/07/19 | 1402
50 | سیستم های صنعتی سانیر | کلیدمینیاتوری | کلیدهای مینیاتوری تک پل C6 , 10 , 16 ,20 , 25, 32, 40 , 50 , 63 مدل S7B-1 با علامت تجاری Sunir با جریان اتصال کوتاه نامی 10kA | 27500/6126 | 1400/07/19 | 1402
51 | مهام گستر دنا | کلیدمینیاتوری | کلیدهای مینیاتوری سه پل C6,C10,C16,C25 از نوع ac ، با ولتاژ نامی 400V ، مدل UEB-63Mبا جریان اتصال کوتاه نامی 6kA با علامت تجاری MGD | 27500/6750 | 1400/08/05 | 1402
52 | مهام گستر دنا | کلیدمینیاتوری | کلیدهای مینیاتوری تک پل C6,C10,C16,C20,C25,B6,B10,B16,B20,B25,B32 از نوع ac ، با ولتاژ نامی 230/400V ، مدل UEB-63H با جریان اتصال کوتاه نامی 10kA با علامت تجاری MGD | 27500/6751 | 1400/08/05 | 1402
53 | مهام گستر دنا | کلیدمینیاتوری | کلیدهای مینیاتوری سه پل و نول C32 از نوع ac ، باا وتااان ناام 400V ، باا لاممات ترااری MGD مدل UEB-63H با جریان اتصال کوتاه نام 10kA | 27500/6752 | 1400/08/05 | 1402
54 | صنعت الکتریک ایرانیان اروند تحت لیسانس شرکت GEYA کشور چین | کلیدمینیاتوری | 1P, 2P, 3P, 4P Type:B,C Ue:240/415 Vac (1P), 415 Vac (2P, 3P, 4P) In: 6, 10, 16, 20, 25, 32, 40, 50, 63 Ics: 6000 A (6-32A), 4500 A (40-63A) Icn= Icn1:6000 A (6-32A), 4500 A (40-63A) Fn: 50/60 Hz | 27500/7269 | 1400/08/22 | 1402
55 | مهام گستر دنا | کلید مینیاتوری | کلید ميـنياتوری از نوع ac، تک پل (با ولتاژ نامی 230/400V) تحت لیسانس شرکت هونگفا چین با علامت تجاریHF و با جریان‌های نامی 1,2,3,4,6,10,16,20,25,32,40,50,63A از نوع (C.D.B) ، مدل UEB-63، جریان اتصال کوتاه نامی 6kA مطابق با استاندارد IEC60898-1(2015) مورد تأیید می‌باشند. کلیدهای ميـنياتوری از نوع ac، تک پل (با ولتاژ نامی 230/400V) با جریان‌های نامی C63,C6 تحت لیسانس شرکت هونگفا چین با علامت تجاری HF، مــدل UEB-63L، با جریان اتصال کوتاه نامی 4.5kA مطابق با استانــدارد IEC60898-1(2015) مورد تأیید می‌باشند. کلیدهای ميـنياتوری از نوع ac، تک پل و نول C40,C6(1P+N) تحت لیسانس شرکت هونگفا چین با علامت تجــاری HF مدل UEB3-40L ، با جریان‌ اتصال کوتاه نامی 4.5kA مطابق با استاندارد IEC60898-1(2015) از لحاظ آزمون‌های نوعی مورد تأیید می‌باشند. در صورت یکسان بودن طراحی اولیه کلیدها و یکسان بودن فریم سایز، نتایج آزمونهای انجام شده به آمپرهای مابین 40A و 6A شامل C32,C25,C20,C16,C10A قابل تعمیم می‌باشد. | 27500/8316 | 1400/09/17 | 1402
56 | ایستا توان اتصال | کلید اتوماتیک | - ETE5MF-160H | 27500/8686 | 1400/09/22 | 1402
3P, 4P* Type A
Ue: 400V AC*Ie: 160A* Ics: 25kA* lcu: 35kA
Ui:1000 V* Uimp: 8 kV
- ETE5MF-250H
3P, 4P* Type A
Ue: 400V AC*Ie: 250A* Ics: 25kA* lcu: 35kA
Ui:1000 V* Uimp: 8 kV*Ir:0.8~1 In
- ETE5MF-400H
3P, 4P* Type A
Ue: 400V AC*Ie: 400A* Ics: 35kA* lcu: 50kA
Ui:1000 V* Uimp: 8 kV
57 | صنایع برق زاویر | کلید اتوماتیک | کليدهاي اتوماتيک (قابل تنظيم )سه پل از نوع ‏ac‏ با فرکانس ‏‎50Hz‎، با علامت تجاري ‏Zavir‏ مدل ‏ZRDM11N-250N‏ ، طبقه بندي ‏‎ A‎‏‌و‏‎ ‎‏ با جريانهاي ‏‎ ‎نامي ‏‎100-250A‎‏ و قدرت قطع اتصال کوتاه نامي و بهره‌برداري ‏Icu=Ics=35kA‏ تحت ولتاژ ‏‎400V ac‎‏ از لحاظ آزمونهاي نوعي مورد تأييد مي‌باشند. در صورت يکسان بودن طراحي اوليه کليدها و يکسان بودن فريم سايز، نتايج آزمونهاي انجام شده به آمپرهاي مابين ‏‎250A‎‏ و ‏‎100A‎‏ شامل‏‎125,160,200A‎‏ قابل تعميم است . ‏ 2- کليدهاي اتوماتيک(فيکس) سه پل از نوع ‏ac‏ با فرکانس ‏‎50Hz‎، با علامت تجاري ‏Zavir‏ مدل ‏ZRDM1-250L/3300‎‏ ، طبقه بندي ‏A‏‌‏‎ ‎و با جريانهاي نامي ‏‎100-250A‎‏ و قدرت قطع اتصال کوتاه نامي و بهره‌برداري ‏Icu=Ics=35kA‏ تحت ولتاژ ‏‎400V ac‎‏ از لحاظ آزمونهاي نوعي مورد تأييد مي‌باشند. در صورت يکسان بودن طراحي اوليه کليدها و يکسان بودن فريم سايز،نتايج‌آزمونهاي انجام شده به‌آمپرهاي‌مابين‎250A‎‏ و ‏‎100A‎‏ شامل ‏‎125,160,180,200,225A‎‏ قابل تعميم‌است. ‏ 3- کليدهاي اتوماتيک(فيکس) سه پل از نوع ‏ac‏ با فرکانس ‏‎50HZ‎، با علامت تجاري ‏Zavir‏ مدل ‏ZRDM1-630L/3300‎‏ ، طبقه بندي ‏A‌‎‏ و با جريانهاي نامي‎630A‎‏-‏‎400‎‏ و قدرت قطع اتصال کوتاه نامي و بهره‌برداري ‏Icu=Ics=50kA‏ تحت ولتاژ‏ac‏ ‏‎ 400V ‎از لحاظ آزمونهاي نوعي مورد تأييد مي‌باشند. در صورت يکسان بودن طراحي اوليه کليدها و يکسان بودن فريم سايز، نتايج آزمونهاي انجام شده به آمپرهاي مابين ‏‎630A‎‏ و ‏‎400A‎‏ شامل ‏‎500A‎قابل تعميم است.‏ | 27500/10385 | 1400/11/12 | 1402
58 | صنایع برق زاویر | کلید مینیاتوری | کلیدهای مینیاتوری تک پل C40 مدل ZT10 با علامت تجاری Zavir با جریان اتصال کوتاه نامی 10KA | 27500/10386 | 1400/11/12 | 1402
59 | سان نیرو سروش(سانیر) | کلید اتوماتیک | کليدهاي اتوماتيک سه پل از نوع ‏ac‏ با فرکانس ‏‎50Hz‎، با علامت تجاري ‏SUNIR‏ مدل ‏S7M-100S‏ ، طبقه بندي ‏A‏‌و با جريانهاي نامي ‏‎25-100A‎‏ و قدرت قطع اتصال کوتاه نامي و بهره‌برداري ‏Icu/Ics=30/15kA‏ تحت ولتاژ ‏‎400V ac‎‏ از لحاظ آزمونهاي نوعي مورد تأييد مي‌باشند. در صورت يکسان بودن طراحي اوليه کليدها و يکسان بودن فريم سايز، نتايج آزمونهاي انجام شده به آمپرهاي مابين ‏‎100A‎‏ و ‏‎25A‎‏ شامل ‏‎32,40,50,63,80A‎‏ قابل تعميم است . ‏ کليدهاي اتوماتيک سه پل از نوع ‏ac‏ با فرکانس ‏‎50Hz‎، با علامت تجاري ‏SUNIR‏ مدل ‏S7M-250S‏ ، طبقه بندي ‏A‏‌و با جريانهاي نامي ‏‎125-250A‎‏ و قدرت قطع اتصال کوتاه نامي و بهره‌برداري ‏Icu/Ics=30/20kA‏ تحت ولتاژ ‏‎400V ac‎‏ از لحاظ آزمونهاي نوعي مورد تأييد مي‌باشند. در صورت يکسان بودن طراحي اوليه کليدها و يکسان بودن فريم سايز، نتايج آزمونهاي انجام شده به آمپرهاي مابين ‏‎250A‎‏ و ‏‎125A‎‏ شامل ‏‎150,160,175,200,225A‎‏ قابل تعميم است.‏ | 27500/10392 | 1400/11/12 | 1402
60 | مبنا الکتریک بنیان | کلیدمینیاتوری | کلیدهای مینیاتوری تک پل C4,6,10,16,20,25,32,40,50,63 ، با ولتاژ نامی 230/400V مدل M6B-1، با علامت تجاری MABNA با جریان اتصال کوتاه نامی 6kA | 27500/11885 | 1400/12/18 | 1402
61 | مبنا الکتریک بنیان | کلیدمینیاتوری | کلیدهای مینیاتوری تک پل B4,6,10,20,25,32,40,50,63 ، C4,6,10,16,20,25,32,40,50,63 با ولتاژ نامی 230/400V مدل M8B-1، با علامت تجاری MABNA با جریان اتصال کوتاه نامی 10kA | 27500/11884 | 1400/12/18 | 1402
62 | سان نیرو سروش(سانیر) | کلیدمینیاتوری | کلیدهای مینیاتوری سه پل D32وC32 از نوع ac ، با ولتاژ نامی 400V ، با علامت تجاری Sunir مدل S7B-3 با جریان اتصال کوتاه نامی 10kA | 27500/12237 | 1400/12/25 | 1402

## هادی هوائی
لیست گواهی های مطابقت با استاندارد تولید کالاهای تخصصی صنعت برق
رديف | نام شركت | نام محصول | مشخصات محصول | شماره گواهي | تاريخ گواهي | تاريخ انقضا
1 | توليدي سيم و كابل شهاب جم | هادی هوایی | هادي هوايي MINK فشرده روكش دار 20kV | 27500/384 | 1399/01/24 | 1401
2 | کابل نگین یاسین یزد | هادی هوایی | هادي هوايي ‏‎(63-AL1/11-ST1A)MINK‎ | 27500/611 | 1399/02/02 | 1401
3 | سیم کان فارس | هادی هوایی | هادي هوايي ‏‎(106-AL1/20-ST1A)HYENA‎ | 27500/614 | 1399/02/02 | 1401
4 | سیمکو | هادی هوایی | هادي هوايي MINK فشرده روكش دار 20kV | 27500/1586 | 1399/03/06 | 1401
5 | سیم و کابل فروزان یزد | هادی هوایی | هادي هوايي ‏‎(183-AL1/43-ST1A)LYNX‎ | 27500/1983 | 1399/03/20 | 1401
6 | آلومتک | هادی هوایی | هادي هوايي ‏‎(72-AL3) AAAC 70‎ هادي هوايي ‏‎(181-AL3) AAAC 185‎ هادي هوايي ‏‎(303-AL3) AAAC 300‎ هادي هوايي ‏‎(400-AL3) AAAC 400‎ هادي هوايي ‏‎(500-AL3) AAAC 500‎ هادي هوايي ‏‎(626-AL3) AAAC 625‎ هادي هوايي ‏‎(802-AL3) AAAC 800‎ | 27500/1987 | 1399/03/20 | 1401
7 | سیم راد سما | هادی هوایی | هادي هوايي ‏‎(32-AL1/5-ST1A) WEASEL‎ هادي هوايي ‏‎(37-AL1/6-ST1A)FOX‎ هادي هوايي ‏‎(63-AL1/11-ST1A)MINK‎ هادي هوايي ‏‎(105-AL1/14-ST1A)DOG‎ هادي هوايي ‏‎(106-AL1/20-ST1A)HYENA‎ | 27500/1988 | 1399/03/20 | 1401
8 | کیان کابل یزد | هادی هوایی | هادي هوايي ‏HYENA‏ فشرده روكش دار ‏‎20kV‎‏ ‏‎ ‎ | 27500/2482 | 1399/04/04 | 1401
9 | کابل و هادی کاج | هادی هوایی | هادي هوايي MINK فشرده روكش دار 20kV (CC) | 27500/2677 | 1399/04/10 | 1401
10 | نیرو گستر اردکان | هادی هوایی | هادي هوايي ‏HYENA‏ فشرده روكش دار ‏‎20kV‎‏ ‏‎(CC)‎ | 27500/3105 | 1399/04/24 | 1401
11 | نیرو گستر اردکان | هادی هوایی | هادي هوايي MINK فشرده روكش دار 20kV (CC) | 27500/3108 | 1399/04/24 | 1401
12 | سیم نور یزدان | هادی هوایی | هادي هوايي ‏‎(63-AL1/11-ST1A)MINK‎ | 27500/3259 | 1399/04/30 | 1401
هادي هوايي ‏‎(106-AL1/20-ST1A)HYENA‎
هادي هوايي ‏‎(183-AL1/43-ST1A)LYNX‎
13 | تولیدی و صنعتی سیم نور یزدان | هادی هوایی | هادي هوايي ‏‎(ACSR//AW2 ,Class AA)HAWK/AW2‎ | 27500/3258 | 1399/04/30 | 1401
14 | تولیدی و صنعتی سیم نور یزدان | هادی هوایی | هادي هوايي ‏‎(ACSR/GA ,Class AA)HAWK‎ | 27500/3257 | 1399/04/30 | 1401
15 | تولیدی و صنعتی سیم نور یزدان | هادی هوایی | هادي هوايي ‏‎(ACSR/GA ,Class AA)CANARY‎ | 27500/3256 | 1399/04/30 | 1401
16 | تولیدی و صنعتی سیم نور یزدان | هادی هوایی | هادي هوايي ‏‎(ACSR/AW2 ,Class AA)CURLEW/AW2‎ | 27500/3254 | 1399/04/30 | 1401
17 | سیم نور یزدان | هادی هوایی | هادي هوايي ORIOLE/ACSS AW | 27500/3253 | 1399/04/30 | 1401
18 | کابل و هادی کاج | هادی هوایی | هادي هوايي ‏‎(37-AL1/6-ST1A)FOX‎ | 27500/3252 | 1399/04/30 | 1401
19 | کابل و هادی کاج | هادی هوایی | هادي هوايي ‏‎(63-AL1/11-ST1A)MINK‎ | 27500/3251 | 1399/04/30 | 1401
20 | کابل و هادی کاج | هادی هوایی | هادي هوايي ‏‎(106-AL1/20-ST1A)HYENA‎ | 27500/3250 | 1399/04/30 | 1401
21 | کابل و هادی کاج | هادی هوایی | هادي هوايي ‏‎(183-AL1/43-ST1A)LYNX‎ | 27500/3249 | 1399/04/30 | 1401
22 | کابل و هادی کاج | هادی هوایی | هادي هوايي‌ ‏‎( 32-AL1/5-ST1A) WEASEL‎ | 27500/3248 | 1399/04/30 | 1401
23 | کابل و هادی کاج | هادی هوایی | هادي هوايي ‏HYENA‏ فشرده روكش دار ‏‎20kV‎‏ ‏‎(CC)‎ | 27500/3247 | 1399/04/30 | 1401
24 | فولاد ریزان شهرکرد | هادی هوایی | هادي هوايي ‏‎(63-AL1/11-ST1A)MINK‎ | 27500/3400 | 1399/05/04 | 1401
هادي هوايي ‏‎(106-AL1/20-ST1A)HYENA‎
هادي هوايي ‏‎(183-AL1/43-ST1A)LYNX‎
هادي هوايي ‏‎(ACSR/GA)CURLEW‎
25 | فولاد ریزان شهرکرد | هادی هوایی | هادی هوایی مسی سخت با مقطع ‏‎35 mm2‎‏ | 27500/3399 | 1399/05/04 | 1401
هادی هوایی مسی سخت با مقطع ‏‎95 mm2‎‏
26 | سیم نور پویا | هادی هوایی | هادي هوايي ‏‎(ACSR/GA ,Class AA)CURLEW‎ | 27500/3412 | 1399/05/04 | 1401
27 | سیم نور پویا | هادی هوایی | هادي هوايي ‏‎(ACSR/GA ,Class AA)CURLEW‎ | 27500/3413 | 1399/05/04 | 1401
28 | سیم نور پویا | هادی هوایی | هادي هوايي ‏‎(106-AL1/20-ST1A)HYENA‎ | 27500/3414 | 1399/05/04 | 1401
هادي هوايي ‏‎(183-AL1/43-ST1A)LYNX‎
هادي هوايي ‏HAWK‏ ‏
هادي هوايي ‏CANARY‌‎
هادي هوائي ‏‎SQUAB/AW‎
هادي هوايي ‏CURLEW/AW
29 | آلفا صنعت پارس | هادی هوایی | هادی هوایی AAAC 120 mm2 فشرده روکش دار (CC)20kV | 27500/3411 | 1399/05/04 | 1401
30 | پویا باد نیرو | هادی هوایی | هادی هوایی(Class AA) MALLARD/ACSS/AW2 | 27500/4488 | 1399/06/05 | 1401
هادی هواییWOLF (158-AL1/37-ST1A)
31 | سیمکو | هادی هوایی | هادی هوایی HYENA فشرده روکش دار kV 20 (CC) | 27500/4487 | 1399/06/05 | 1401
32 | آلومینیوم کوهرنگ زاگرس | هادی هوایی | هادی هوایی AAAC 300 ( 303-AL3) | 27500/4930 | 1399/06/23 | 1401
هادی هوایی (400-AL3) AAAC400
33 | سیم و كابل پیشرو رفسنجان | هادی هوایی | هادي هوايي ‏‎(106-AL1/20-ST1A)HYENA‎ | 27500/4932 | 1399/06/23 | 1401
34 | سیم و كابل پیشرو رفسنجان | هادی هوایی | هادي هوايي ‏‎(63-AL1/11-ST1A)MINK‎ | 27500/4931 | 1399/06/23 | 1401
35 | پویا باد نیرو | هادی هوایی | هادي هوايي ‏‎(32-AL1/5-A20SA) WEASEL/AW‎ | 27500/5121 | 1399/06/29 | 1401
36 | پویا باد نیرو | هادی هوایی | هادي هوايي ‏‎(37-AL1/6-A20SA)FOX/AW‎ | 27500/5120 | 1399/06/29 | 1401
37 | پویا باد نیرو | هادی هوایی | هادي هوايي ‏‎(63-AL1/11-ST1A)MINK‎ | 27500/5119 | 1399/06/29 | 1401
38 | پویا باد نیرو | هادی هوایی | هادي هوائي ‏‎(105-AL1/14-ST1A) DOG‎‏ | 27500/5118 | 1399/06/29 | 1401
39 | پویا باد نیرو | هادی هوایی | هادي هوايي ‏‎(ACSR/GA ,Class AA)HAWK‎ | 27500/5117 | 1399/06/29 | 1401
40 | پویا باد نیرو | هادی هوایی | هادي هوايي ‏‎(106-AL1/20-A20SA)HYENA/AW‎ | 27500/5116 | 1399/06/29 | 1401
41 | پویا باد نیرو | هادی هوایی | هادی هوایی (Class AA) HAWK/ACSS/TW/GA4 | 27500/5115 | 1399/06/29 | 1401
42 | توسعه برق ایران | هادی هوایی | هادي هوايي ‏‎(37-AL1/6-ST1A)FOX‎ | 27500/5243 | 1399/07/01 | 1401
هادي هوايي ‏‎(63-AL1/11-ST1A)MINK‎
هادي هوايي ‏‎(106-AL1/20-ST1A)HYENA‎
هادي هوايي ‏‎(183-AL1/43-ST1A)LYNX‎
43 | توسعه برق ایران | هادی هوایی | هادي هوايي HYENA فشرده روكش دار 33kV (CC) | 27500/5241 | 1399/07/01 | 1401
44 | تعاوني تولیدي شهاب سیم سپاهان | هادی هوایی | هادي هوايي ‏‎(63-AL1/11-ST1A)MINK‎ | 27500/5245 | 1399/07/01 | 1401
45 | سیم راد سما | هادی هوایی | هادي هوايي ‏HYENA‏ فشرده روكش دار ‏‎20kV‎‏ ‏‎(CC)‎ | 27500/5607 | 1399/07/13 | 1401
46 | سیم راد سما | هادی هوایی | هادي هوايي MINK فشرده روكش دار 20kV (CC) | 27500/5606 | 1399/07/13 | 1401
47 | سیم راد سما | هادی هوایی | هادي هوايي MINK فشرده روكش دار 33kV (CC) | 27500/5605 | 1399/07/13 | 1401
48 | سیم راد سما | هادی هوایی | هادي هوايي HYENA فشرده روكش دار 33kV (CC) | 27500/5604 | 1399/07/13 | 1401
49 | کابل مسین | هادی هوایی | هادي هوايي MINK فشرده روكش دار 20kV (CC) | 27500/5640 | 1399/07/14 | 1401
50 | سیم و کابل یزد | هادی هوایی | هادی هواییWOLF (158-AL1/37-ST1A) | 27500/5599 | 1399/07/21 | 1401
51 | سیم و کابل یزد | هادی هوایی | هادي هوايي ‏‎(63-AL1/11-ST1A)MINK‎ | 27500/5903 | 1399/07/21 | 1401
52 | سیم و کابل یزد | هادی هوایی | هادي هوايي MINK فشرده روكش دار 20kV (CC) | 27500/5900 | 1399/07/21 | 1401
53 | سیم و کابل یزد | هادی هوایی | هادی هوائی ACSR CANARY/GA | 27500/5901 | 1399/07/21 | 1401
54 | سیم و کابل یزد | هادی هوایی | هادي هوايي ‏HYENA‏ فشرده روكش دار ‏‎20kV‎‏ ‏‎(CC)‎ | 27500/5902 | 1399/07/21 | 1401
55 | سیم و کابل مشهد | هادی هوایی | هادي هوايي MINK فشرده روكش دار 20kV (CC) | 27500/5906 | 1399/07/21 | 1401
56 | سیم و کابل مشهد | هادی هوایی | هادي هوايي ‏HYENA‏ فشرده روكش دار ‏‎20kV‎‏ ‏‎(CC)‎ | 27500/5907 | 1399/07/21 | 1401
57 | سیم و کابل مشهد | هادی هوایی | هادي هوائي DOG فشرده روكش دار 20kV (CC) ‏‎‏ | 27500/5930 | 1399/07/21 | 1401
58 | سیمکان فارس | هادی هوایی | هادي هوايي ‏‎(63-AL1/11-ST1A)MINK‎ | 27500/6441 | 1399/08/11 | 1401
59 | سیمکان فارس | هادی هوایی | هادي هوايي MINK فشرده روكش دار 20kV (CC) | 27500/7117 | 1399/09/04 | 1401
60 | تولیدی سیمیا | هادی هوایی | هادي هوايي ‏‎(106-AL1/20-ST1A)HYENA‎ | 27500/7186 | 1399/09/08 | 1401
61 | تولیدی سیمیا | هادی هوایی | هادي هوايي ‏‎(63-AL1/11-ST1A)MINK‎ | 27500/7185 | 1399/09/08 | 1401
62 | گروه صنايع افق البرز | هادی هوایی | هادي هوايي ‏‎(63-AL1/11-ST1A)MINK‎ | 27500/7493 | 1399/09/17 | 1401
63 | گروه صنايع افق البرز | هادی هوایی | هادي هوايي ‏HYENA‏ فشرده روكش دار ‏‎20kV‎‏ ‏‎(CC)‎ | 27500/7494 | 1399/09/17 | 1401
64 | سیم و کابل ستاره یزد | هادی هوایی | هادی هواییWOLF (158-AL1/37-ST1A) | 27500/7508 | 1399/09/17 | 1401
65 | سیم و کابل ستاره یزد | هادی هوایی | هادی هوایی (ClassAA) HAWK/ACSR/GA | 27500/7505 | 1399/09/17 | 1401
66 | سیم و کابل ستاره یزد | هادی هوایی | هادی هوایی (ClassAA) CANARY/ACSR/GA | 27500/7504 | 1399/09/17 | 1401
67 | سیم و کابل ستاره یزد | هادی هوایی | هادی هوایی MINK فشرده روکش دار (CC) 20 kV | 27500/7503 | 1399/09/17 | 1401
68 | سیم و کابل ستاره یزد | هادی هوایی | هادی هوایی HYENA فشرده روکش دار (CC) 20KV | 27500/7501 | 1399/09/17 | 1401
69 | سیم و کابل ستاره یزد | هادی هوایی | هادی هوایی MINK (63-AL1/11-ST1A) | 27500/7500 | 1399/09/17 | 1401
70 | صنایع کابل کاشان | هادي هوايي | هادي هوائي آلومينيوم - فولاد ‏FOX‏ ‏‎(37-AL1/6-ST1A)‎‏ | 27500/9576 | 1399/11/14 | 1401
هادي هوائي آلومينيوم - فولاد ‏DOG‏ ‏‎(105-AL1/14-ST1A)‎‏
هادي هوائي آلومينيوم- فولاد ‏LYNX‏ ‏‎(183-AL1/43-ST1A)‎‏
هادي هوائي آلومينيوم - فولاد ‏CURLEW‏ ‎
هادي هوايي آلومينيوم - فولاد ‏ORIOLE‏
هادي هوايي آلومينيوم - فولاد ‏HEN‏
هادي هوايي آلومينيوم - فولاد ‏SQUAB‏
هادي هوايي آلومينيوم - فولاد ‏CANARY‏
هادي هوايي آلومينيوم - فولاد ‏HAWK‏
هادي هوايي آلومينيوم - فولاد ‏DRAKE
هادي‌هوايي‌آلومينيوم-فولاد‏‎(158-AL1/37-ST1A) WOLF‎
هادي هوايي‌آلومينيوم- فولاد‏‎( 32-AL1/5-ST1A) WEASEL‎
هادي هوايي آلومينيوم - فولاد‏‎( 63-AL1/11-ST1A) MINK
هادي هوايي آلومينيوم - فولاد ‏‎( 48-AL1/8-ST1A) 50/8‎
هادي هوايي آلومينيوم - فولاد ‏‎(34-AL1/6-ST1A) 35/6‎
هادي هوايي آلومينيوم - فولاد ‏‎( 238-AL1/56-ST1A) LION‎
هادي هوايي آلومينيوم- فولاد‏‎(106-AL1/20-ST1A)HYENA‎
هادي هوايي آلومينيوم - فولاد ‏‎(122-AL1/20-ST1A) 120/20‎
71 | آلفا صنعت پارس | هادی هوایی | هادی هوایی MINK فشرده روکش دار (CC) 20 kV | 27500/10152 | 1399/12/02 | 1401
72 | آلفا صنعت پارس | هادی هوایی | هادی هوایی HYENA فشرده روکش دار (CC) 20KV | 27500/10150 | 1399/12/02 | 1401
73 | آلفا صنعت پارس | هادی هوایی | هادي هوايي HYENA فشرده روكش دار 33kV (CC) | 27500/10147 | 1399/12/02 | 1401
74 | سیم و کابل فروزان یزد | هادی هوایی | هادی هوایی CANARY/ACSR/GA(Class AA) | 27500/10253 | 1399/12/04 | 1401
75 | گروه صنايع افق البرز | هادی هوایی | هادي هوايي MINK فشرده روكش دار 20kV (CC) | 27500/11049 | 1399/12/25 | 1401
76 | گروه صنايع افق البرز | هادی هوایی | هادي هوايي ‏‎(106-AL1/20-A20SA)HYENA ‎ | 27500/11047 | 1399/12/25 | 1401
77 | گروه صنايع افق البرز | هادی هوایی | هادي هوايي ‏‎(37-AL1/6-ST1A)FOX‎ | 27500/11042 | 1399/12/25 | 1401
78 | آلومتک | هادی هوایی | هادي هوايي ‏‎(106-AL1/20-A20SA)HYENA/AW ‎ | 27500/125 | 1400/01/15 | 1402
79 | آلومتک | هادی هوایی | هادی هوایی MINK/AW (63-AL1/11-ST1A) | 27500/126 | 1400/01/15 | 1402
80 | آلومتک | هادی هوایی | هادي هوايي ‏‎(37-AL1/6-ST1A)FOX/AW‎ | 27500/127 | 1400/01/15 | 1402
81 | آلومتک | هادی هوایی | هادي هوايي ‏‎(183-AL1/43-ST1A)LYNX/AW‎ | 27500/128 | 1400/01/15 | 1402
82 | آلومتک | هادی هوایی | هادی هوایی (ClassAA) HAWK/ACSR/AW2 | 27500/129 | 1400/01/15 | 1402
83 | آلومتک | هادی هوایی | هادي هوايي ‏‎ CANARY/ACSR/AW2(ClassAA)‎ | 27500/130 | 1400/01/15 | 1402
84 | آلومتک | هادی هوایی | هادي هوائي ‏‎SQUAB/ACSR/AW2(ClassAA)‎ | 27500/131 | 1400/01/15 | 1402
85 | آلومتک | هادی هوایی | هادي هوائي ‏‎CURLEW/ACSR/AW2(ClassAA)‎ | 27500/132 | 1400/01/15 | 1402
86 | سیستم کوثر سپاهان (سیم و کابل اختر) | هادی هوایی | هادي فولادي گالوانيزه تابيده شده اتصال سيستم زمين ‏‎70 mm2-(Down conductor)‎ | 27500/195 | 1400/01/16 | 1402
هادي فولادي گالوانيزه تابيده شده اتصال سيستم زمين ‏‎50 mm2-(Down conductor)‎
87 | سیم و کابل رسا | هادی هوایی | هادی هوایی مسی سخت با مقطع ‏‎16 mm2‎‏ | 27500/285 | 1400/01/18 | 1402
هادی هوایی مسی سخت با مقطع ‏‎25 mm2‎‏
هادی هوایی مسی سخت با مقطع ‏‎35 mm2‎‏
88 | سیم و کابل رسا | هادی هوایی | هادي هوايي ‏‎(32-AL1/5-ST1A) WEASEL‎ | 27500/284 | 1400/01/18 | 1402
هادي هوايي ‏‎(37-AL1/6-ST1A)FOX‎
هادي هوايي ‏‎(63-AL1/11-ST1A)MINK‎
هادي هوايي ‏‎(106-AL1/20-ST1A)HYENA‎
89 | کابل و هادی کاج | هادی هوایی | هادي هوايي ‏‎(ACSR/AW ,Class AA)CANARY/AW‎ | 27500/344 | 1400/01/21 | 1402
90 | کابل و هادی کاج | هادی هوایی | هادي هوائي ‏‎(ACSR-classAA)SQUAB‎ | 27500/345 | 1400/01/21 | 1402
هادي هوايي ‏‎(ACSR-Class AA)CURLEW‎
91 | کابل و هادی کاج | هادی هوایی | هادي هوايي ‏‎(ACSR/G -Class AA)CANARY‎ | 27500/343 | 1400/01/21 | 1402
92 | کابل و هادی کاج | هادی هوایی | هادي هوائي ‏‎(ACSR/GA-classAA)DRAKE | 27500/340 | 1400/01/21 | 1402
93 | کابل و هادی کاج | هادی هوایی | هادي هوائي ‏‎(ACSR/AW-classAA)DRAKE/AW | 27500/342 | 1400/01/21 | 1402
94 | تاب کابل یزد | هادی هوایی | هادي هوايي MINK فشرده روكش دار 20kV (CC) | 27500/600 | 1400/01/28 | 1402
95 | تاب کابل یزد | هادی هوایی | هادي هوايي ‏‎(106-AL1/20-ST1A)HYENA‎ | 27500/599 | 1400/01/28 | 1402
96 | تاب کابل یزد | هادی هوایی | هادي هوايي ‏‎(63-AL1/11-ST1A)MINK‎ | 27500/598 | 1400/01/28 | 1402
97 | تاب کابل یزد | هادی هوایی | هادي هوايي DOG فشرده روكش دار 20kV (CC) | 27500/597 | 1400/01/28 | 1402
98 | تاب کابل یزد | هادی هوایی | هادي هوايي ‏HYENA‏ فشرده روكش دار ‏‎20kV‎‏ ‏‎(CC)‎ | 27500/596 | 1400/01/28 | 1402
99 | آلومتک | هادی هوایی | هادي هوائي تمام آلومينيوم آلياژي AAAC 1000 (1000-AL3) | 27500/741 | 1400/01/30 | 1402
100 | آلومتک | هادی هوایی | هادي هوائي تمام آلومينيوم آلياژي (72-AL3)AAAC 70 فشرده | 27500/728 | 1400/01/30 | 1402
101 | آلومتک | هادي هوايي | هادي هوائي ‏‎(105-AL1/14-ST1A)DOG‎ | 27500/729 | 1400/01/30 | 1402
هادي هوائي ‏‎(ACSR/GA-classAA)SQUAB‎
هادي هوائي ‏‎(ACSR/GA-classAA)DRAKE
هادي هوائي ‏‎(32-AL1/5-ST1A) WEASEL‎
هادي هوائي ‏‎(ACSR/GA-classAA) MARTIN‎
102 | آلومتک | هادي هوايي | هادي هوايي ‏‎(37-AL1/6-ST1A)FOX‎ | 27500/740 | 1400/01/30 | 1402
هادي هوايي ‏‎(63-AL1/11-ST1A)MINK‎
هادي هوايي ‏‎(106-AL1/20-ST1A)HYENA‎
هادي هوايي ‏‎(183-AL1/43-ST1A)LYNX‎
هادي هوايي ‏‎(ACSR/GA ,Class AA)HAWK‎
هادي هوايي ‏‎(ACSR/GA ,Class AA)CANARY‎
هادي هوايي ‏‎(ACSR/GA ,Class AA)CURLEW‎
103 | تعاونی سیم و کابل دامغان (بهفر) | هادی هوایی | هادي هوايي MINK فشرده روكش دار 20kV (CC) | 27500/1456 | 1400/02/21 | 1402
104 | تعاونی سیم و کابل دامغان (بهفر) | هادی هوایی | هادي هوايي ‏HYENA‏ فشرده روكش دار ‏‎20kV‎‏ ‏‎(CC)‎ | 27500/1455 | 1400/02/21 | 1402
105 | کیان کابل یزد | هادی هوایی | هادي فولادي گالوانيزه تابيده شده اتصال سيستم زمين ‏‎50mm2-(Down conductor)‎ | 27500/1614 | 1400/02/26 | 1402
هادي فولادي گالوانيزه تابيده شده اتصال سيستم زمين ‏‎95mm2-(Down conductor)‎
106 | کیان کابل یزد | هادی هوایی | هادي هوايي ‏‎(106-AL1/20-ST1A)HYENA‎ | 27500/1613 | 1400/02/26 | 1402
107 | وطن نیروی جنوب | هادی هوایی | رشته فولادي گالوانيزه با قطر نامي ‎1.57mm‎‏ مطابق استاندارد‏BSEN 50189‎‏ (مورد استفاده درتوليد هادي‌هاي هوايي خطوط نيرو)‏ | 27500/1664 | 1400/02/27 | 1402
رشته فولادي گالوانيزه با قطر نامي ‎1.90mm‎‏ مطابق استاندارد‏BSEN 50189‎‏ (مورد استفاده درتوليد هادي‌هاي هوايي خطوط نيرو)‏
رشته فولادي گالوانيزه با قطر نامي ‎1.93mm‎‏ مطابق استاندارد‏ BSEN 50189‎‏(مورد استفاده درتوليد هادي‌هاي هوايي خطوط نيرو)‏
رشته فولادي گالوانيزه با قطر نامي ‎2.59mm‎‏ مطابق استاندارد‏BSEN 50189‎‏ (مورد استفاده درتوليد هادي‌هاي هوايي خطوط نيرو)‏
رشته فولادي گالوانيزه با قطر نامي ‎2.79mm‎‏ مطابق استاندارد‏BSEN 50189‎‏ (مورد استفاده درتوليد هادي‌هاي هوايي خطوط نيرو)‏
رشته فولادي گالوانيزه با قطر نامي ‎3.66mm‎‏ مطابق استاندارد‏BSEN 50189‎‏ (مورد استفاده درتوليد هادي‌هاي هوايي خطوط نيرو)‏
رشته فولادي گالوانيزه با قطر نامي ‎1.68mm‎‏ مطابق استاندارد‏ASTM B498 ‎‏ (مورد استفاده درتوليد هادي‌هاي هوايي خطوط نيرو)‏
رشته فولادي گالوانيزه با قطر نامي ‏‎2.48mm‎‏ مطابق استاندارد‏ASTM B498‎‏ (مورد استفاده درتوليد هادي‌هاي هوايي خطوط نيرو)‏
رشته فولادي گالوانيزه با قطر نامي ‎3.01mm‎‏ مطابق استاندارد‏ASTM B498‎‏ (مورد استفاده درتوليد هادي‌هاي هوايي خطوط نيرو)‏
رشته فولادي گالوانيزه با قطر نامي ‎3.51mm‎‏ مطابق استاندارد‏‎ ASTM B498‎‏ (مورد استفاده درتوليد هادي‌هاي هوايي خطوط نيرو)‏
108 | سیم راد سما | هادی هوایی | هادی هوایی ACSR-CANARY | 27500/1606 | 1400/02/26 | 1402
109 | سیم راد سما | هادی هوایی | هادی هوایی ACSR-WOLF | 27500/1608 | 1400/02/26 | 1402
110 | سیم راد سما | هادی هوایی | هادی هوایی ACSR-LYNX | 27500/1609 | 1400/02/26 | 1402
111 | سازه هاي نوين بتني تبريز | هادی هوایی | هادي هوايي ‏HYENA‏ فشرده روكش دار ‏‎20kV‎‏ ‏‎(CC)‎ | 27500/2146 | 1400/03/11 | 1402
112 | سازه هاي نوين بتني تبريز | هادی هوایی | هادي هوايي MINK فشرده روكش دار 20kV (CC) | 27500/2145 | 1400/03/11 | 1402
113 | صنایع سیم و کابل همدان | هادی هوایی | هادي هوايي ‏‎(63-AL1/11-ST1A)MINK‎ | 27500/2277 | 1400/03/17 | 1402
114 | صنایع سیم و کابل همدان | هادی هوایی | هادی هواییAAC 95 (93-AL1) | 27500/2276 | 1400/03/17 | 1402
115 | صنایع سیم و کابل همدان | هادی هوایی | هادی هوایی AAC 70(66-AL1) | 27500/2275 | 1400/03/17 | 1402
116 | تولیدی دنیای مس | هادی هوایی | هادي مسي تابيده شده اتصال سيستم زمين ‏mm2-(Down conductor)‎‏ 50 ‏ | 27500/2312 | 1400/03/18 | 1402
هادي مسي تابيده شده اتصال سيستم زمين ‏mm2-(Down conductor)‎‏ 70 ‏
هادي مسي تابيده شده اتصال سيستم زمين ‏mm2-(Down conductor)‎‏ 240 ‏
117 | تولیدی دنیای مس کاشان | هادی هوایی | هادي مسي تابيده شده اتصال سيستم زمين ‏mm2-(Down conductor)‎‏ 95 ‏ | 27500/2598 | 1400/03/26 | 1402
هادي مسي تابيده شده اتصال سيستم زمين ‏mm2-(Down conductor)‎‏ 120 ‏
هادي مسي تابيده شده اتصال سيستم زمين ‏mm2-(Down conductor)‎‏ 150 ‏
هادي مسي تابيده شده اتصال سيستم زمين ‏mm2-(Down conductor)‎‏ 185 ‏
118 | تولیدی دنیای مس | هادي هوايي | هادی هوایی مسی با مقطع ‏‎16 mm2‎‏ ( هفت رشته )‏ | 27500/2597 | 1400/03/26 | 1402
هادی هوایی مسی با مقطع ‏‎25 mm2‎‏ ( هفت رشته )‏
هادی هوایی مسی با مقطع ‏‎35 mm2‎‏ ( هفت رشته )‏
هادی هوایی مسی با مقطع ‏‎50 mm2‎‏ ( ¦هفت رشته )‏
هادی هوایی مسی با مقطع ‏‎50 mm2‎‏ ( نوزده رشته )‏
هادی هوایی مسی با مقطع ‏‎70 mm2‎‏ ( نوزده رشته )‏
هادی هوایی مسی با مقطع ‏‎95 mm2‎‏ ( نوزده رشته )‏
هادی هوایی مسی با مقطع ‏‎120 mm2‎‏ ( نوزده رشته )‏
هادی هوایی مسی با مقطع ‏‎150 mm2‎‏ ( سی و هفت رشته )‏
119 | تولیدی دنیای مس | هادي هوايي | هادی اتصــال مسی آلیاژی شیاردار ‏‎( AC-120 CuAg 0,10 Normal strenghth)‎ | 27500/2596 | 1400/03/26 | 1402
120 | گروه کارخانجات افلاک الکتریک خراسان | هادي هوايي | هادي هوايي MINK فشرده روكش دار 20kV (CC) | 27500/3160 | 1400/04/14 | 1402
121 | رايمون تندر دژگرد | هادي هوايي | هادي هوايي MINK فشرده روكش دار 20kV (CC) | 27500/3626 | 1400/04/27 | 1402
122 | رايمون تندر دژگرد | هادي هوايي | هادي فولادي گالوانيزه تابيده شده اتصال سيستم زمين ‏‎50mm2-(Down conductor)‎ | 27500/3625 | 1400/04/27 | 1402
123 | توسعه برق ایران | هادی هوایی | هادی هوایی MINK فشرده روکش دار (CC) 20KV | 27500/4347 | 1400/05/23 | 1402
124 | توسعه برق ایران | هادی هوایی | هادی هوایی HYENA فشرده روکش دار (CC) 20kV | 27500/4348 | 1400/05/23 | 1402
125 | آلومینیوم كوهرنگ زاگرس | هادی هوایی | هادی هوایی WEASEL (32-AL1/5-ST1A) | 27500/4346 | 1400/05/23 | 1402
126 | آلومینیوم كوهرنگ زاگرس | هادی هوایی | هادي هوايي ‏‎(106-AL1/20-A20SA)HYENA/AW ‎ | 27500/4345 | 1400/05/23 | 1402
127 | آلومینیوم كوهرنگ زاگرس | هادی هوایی | هادي هوايي ‏‎(63-AL1/11-ST1A)MINK‎ | 27500/4344 | 1400/05/23 | 1402
128 | آلومینیوم كوهرنگ زاگرس | هادی هوایی | هادي هوايي ‏‎(106-AL1/20-ST1A)HYENA‎ | 27500/4343 | 1400/05/23 | 1402
129 | آلومینیوم کوهرنگ زاگرس | هادی هوایی | هادی هوایی تمام آلومینیوم آلیاژی (182-AL3) AAAC 185 | 27500/4342 | 1400/05/23 | 1402
130 | آلومینیوم کوهرنگ زاگرس | هادی هوایی | هادي هوايي ‏‎(37-AL1/6-ST1A)FOX‎ | 27500/4341 | 1400/05/23 | 1402
هادي هوايي ‏‎(183-AL1/43-ST1A)LYNX‎
131 | آلومینیوم کوهرنگ زاگرس | هادی هوایی | هادي هوايي ‏‎(ACSR/GA ,Class AA)CURLEW‎ | 27500/4338 | 1400/05/23 | 1402
132 | آلومینیوم کوهرنگ زاگرس | هادی هوایی | هادي هوايي ‏‎(ACSR/GA ,Class AA)CANARY‎ | 27500/4337 | 1400/05/23 | 1402
133 | آلومینیوم کوهرنگ زاگرس | هادی هوایی | هادي هوائي ‏‎(ACSR/GA-classAA)DRAKE | 27500/4336 | 1400/05/23 | 1402
134 | آلومینیوم کوهرنگ زاگرس | هادی هوایی | هادي هوايي ‏‎(ACSR/GA ,Class AA)HAWK‎ | 27500/4335 | 1400/05/23 | 1402
135 | آلومینیوم کوهرنگ زاگرس | هادی هوایی | هادي هوايي ‏‎ (147-AL3) AAAC 150‎ | 27500/4334 | 1400/05/23 | 1402
136 | آلومینیوم کوهرنگ زاگرس | هادی هوایی | هادي هوايي ‏‎ (243-AL3) AAAC 240‎ | 27500/4333 | 1400/05/23 | 1402
137 | آلومینیوم کوهرنگ زاگرس | هادی هوایی | هادی هوایی تمام آلومینیومی (500-AL1) AAC 500 | 27500/4332 | 1400/05/23 | 1402
138 | آلومینیوم کوهرنگ زاگرس | هادی هوایی | هادی هوایی تمام آلومینیوم آلیاژی (802-AL3) AAAC 800 | 27500/4331 | 1400/05/23 | 1402
139 | آلومینیوم کوهرنگ زاگرس | هادی هوایی | هادی هوایی تمام آلومینیوم آلیاژی (1000-AL3) AAAC 1000 | 27500/4330 | 1400/05/23 | 1402
140 | آلومینیوم کوهرنگ زاگرس | هادی هوایی | SQUAB/ACSR/GA (Class AA)هادی هوایی | 27500/4329 | 1400/05/23 | 1402
141 | کابل باختر | هادی هوایی | هادي هوايي ‏‎(106-AL1/20-ST1A)HYENA‎ | 27500/4563 | 1400/06/01 | 1402
142 | کابل باختر | هادی هوایی | هادي هوائي ‏‎(105-AL1/14-ST1A)DOG‎ | 27500/4562 | 1400/06/01 | 1402
143 | کابل باختر | هادی هوایی | هادي هوايي ‏‎(63-AL1/11-ST1A)MINK‎ | 27500/4561 | 1400/06/01 | 1402
144 | کابل باختر | هادی هوایی | هادي هوايي ‏‎(37-AL1/6-ST1A)FOX‎ | 27500/4560 | 1400/06/01 | 1402
145 | کابل باختر | هادی هوایی | هادي هوائي ‏‎(32-AL1/5-ST1A) WEASEL‎ | 27500/4554 | 1400/06/01 | 1402
146 | کابل باختر | هادی هوایی | هادی هوایی HYENA فشرده روکش دار (CC) 20kV | 27500/4559 | 1400/06/01 | 1402
147 | کابل باختر | هادی هوایی | هادي هوايي ‏‎(183-AL1/43-ST1A)LYNX‎ | 27500/4557 | 1400/06/01 | 1402
148 | سیمکان فارس | هادی هوایی | هادي هوايي ‏HYENA‏ فشرده روكش دار ‏‎20kV‎‏ ‏‎(CC)‎ | 27500/5702 | 1400/07/04 | 1402
149 | کارخانجات کابلسازی تک | هادي هوايي | هادی هوایی مسی با مقطع ‏‎16 mm2‎‏ ( هفت رشته )‏ | 27500/5845 | 1400/07/10 | 1402
هادی هوایی مسی با مقطع ‏‎25 mm2‎‏ ( هفت رشته )‏
هادی هوایی مسی با مقطع ‏‎35 mm2‎‏ ( هفت رشته )‏
هادی هوایی مسی با مقطع ‏‎50 mm2‎‏ ( ¦هفت رشته )‏
هادی هوایی مسی با مقطع ‏‎70 mm2‎‏ ( نوزده رشته )‏
هادی هوایی مسی با مقطع ‏‎95 mm2‎‏ ( نوزده رشته )‏
هادی هوایی مسی با مقطع ‏‎120 mm2‎‏ ( نوزده رشته )‏
هادی هوایی مسی با مقطع ‏‎150 mm2‎‏ ( سی و هفت رشته )‏
150 | گروه صنایع افق البرز | هادی هوایی | هادی هوایی DOG (105-AL1/14-ST1A) | 27500/6125 | 1400/07/19 | 1402
151 | گروه صنایع افق البرز | هادی هوایی | هادی هوایی (132-AL1/20-ST1A) COYOTE | 27500/6124 | 1400/07/19 | 1402
152 | گروه صنایع افق البرز | هادی هوایی | هادی هوایی (158-AL1/37-ST1A) WOLF | 27500/6123 | 1400/07/19 | 1402
153 | گروه صنایع افق البرز | هادی هوایی | هادی هوایی LYNX (183-AL1/43-ST1A) | 27500/6122 | 1400/07/19 | 1402
154 | گروه صنایع افق البرز | هادی هوایی | هادی هوایی CANARY/ACSR/GA (Class AA) | 27500/6121 | 1400/07/19 | 1402
155 | گروه صنایع افق البرز | هادی هوایی | هادی هوایی DOG فشرده روکش دار (CC)20 kV | 27500/6120 | 1400/07/19 | 1402
156 | گروه صنایع افق البرز | هادی هوایی | هادی هوایی WOLF فشرده روکش دار (CC)20 kV | 27500/6119 | 1400/07/19 | 1402
157 | آلفا صنعت پارس (آلفا کابل) | هادی هوایی | هادي هوايي ‏‎(183-AL1/43-ST1A)LYNX‎ | 27500/6324 | 1400/07/25 | 1402
هادي هوايي ‏‎(ACSR/GA ,Class AA)HAWK‎
هادي هوايي ‏‎(ACSR/GA ,Class AA)CANARY‎
هادي هوايي ‏‎(ACSR/GA ,Class AA)CURLEW‎
158 | آلفا صنعت پارس (آلفا کابل) | هادی هوایی | هادي هوايي ‏‎(37-AL1/6-ST1A)FOX‎ | 27500/6322 | 1400/07/25 | 1402
هادي هوايي ‏‎(63-AL1/11-ST1A)MINK‎
هادي هوايي ‏‎(106-AL1/20-ST1A)HYENA‎
159 | آلفا صنعت پارس (آلفا کابل) | هادی هوایی | هادي هوائي ‏‎(105-AL1/14-ST1A)DOG‎ | 27500/6321 | 1400/07/25 | 1402
160 | ماهان کابل امیر | هادی هوایی | هادی هوایی روکش دار CC-MINK-20 kV | 27500/6334 | 1400/07/25 | 1402
161 | پویا باد نیرو | هادی هوایی | هادي هوایي TEAL/ACSR/GA (Class AA) | 27500/6383 | 1400/07/26 | 1402
162 | پویا باد نیرو | هادی هوایی | هادی هوایی (490-AL1/64-ST1A) 490/65 | 27500/6512 | 1400/07/28 | 1402
163 | آلوم کابل کاوه | هادی هوایی | هادي فولادي گالوانيزه تابيده شده اتصال سيستم زمين ‏‎50mm2-(Down conductor)‎ | 27500/6386 | 1400/07/26 | 1402
164 | آلوم کابل کاوه | هادی هوایی | هادي فولادي گالوانيزه تابيده شده اتصال سيستم زمين ‏‎50mm2-(Down conductor)‎ | 27500/6387 | 1400/07/26 | 1402
165 | تولیدی سیمیا | هادی هوایی | هادي هوايي ‏‎(183-AL1/43-ST1A)LYNX‎ | 27500/6520 | 1400/07/28 | 1402
166 | تولیدی سیمیا | هادی هوایی | هادی هوایی (ACSR/GA-Class AA) HAWK | 27500/6521 | 1400/07/28 | 1402
167 | صنایع کابل کاشان | هادی هوایی | SQUAB/ACSS/MA5 (Class AA)هادی هوایی | 27500/6888 | 1400/08/10 | 1402
168 | کابل مسین | هادی هوایی | هادي هوايي HYENA فشرده روكش دار (CC) 20 kV | 27500/7402 | 1400/08/25 | 1402
169 | صنایع کابل کاشان | هادی هوایی | هادی هوایی پرظرفیت HAWK/ACSS/TW/MA5 | 27500/7520 | 1400/08/29 | 1402
170 | صنایع کابل کاشان | هادی هوایی | DRAKE/ACSS/AW2 (Class AA)هادی هوایی | 27500/7521 | 1400/08/29 | 1402
171 | صنایع کابل کاشان | هادی هوایی | ORIOLE/ACSS/MA3 (Class AA)هادی هوایی | 27500/7522 | 1400/08/29 | 1402
172 | صنایع کابل کاشان | هادی هوایی | هادی هوایی پرظرفیت HAWK/ACSS/MA3 | 27500/7523 | 1400/08/29 | 1402
173 | آلوم کابل کاوه | هادی هوایی | هادي هوايي ‏‎(183-AL1/43-ST1A)LYNX‎ | 27500/7507 | 1400/08/29 | 1402
174 | آلوم کابل کاوه | هادی هوایی | هادي هوايي MINK فشرده روكش دار 20kV (CC) | 27500/7512 | 1400/08/29 | 1402
هادي هوايي HYENA فشرده روكش دار 20kV (CC
175 | آلوم کابل کاوه | هادی هوایی | هادي هوايي (49-AL1)AAC 50 هادي هوايي (34-AL1)AAC 35 هادي هوايي (66-AL1)AAC 70 هادي هوايي (37-AL1/6ST1A)FOX هادي هوايي (63-AL1/11-ST1A)MINK هادي هوايي (106-AL1/20-ST1A)HYENA | 27500/7516 | 1400/08/29 | 1402
176 | شرکت سیم تاب سپهر | هادی هوایی | هادي هوائي (106-AL1/20-A20SA) HYENA/AW | 27500/7564 | 1400/08/30 | 1402
177 | شرکت سیم تاب سپهر | هادی هوایی | هادي هوائي HYENA(106-AL1/20-ST1A) | 27500/7562 | 1400/08/30 | 1402
178 | شرکت سیم تاب سپهر | هادی هوایی | هادي هوايي MINK فشرده روكش دار (CC)20 kV | 27500/7561 | 1400/08/30 | 1402
179 | شرکت سیم تاب سپهر | هادی هوایی | هادي هوايي HYENA فشرده روكش دار 20Kv (CC) | 27500/7560 | 1400/08/30 | 1402
180 | ثمین سیم سپاهان | هادی هوایی | رشته فولادی گالوانیزه با قطر نامی 1.93mm مطابق استاندارد BS EN 50189 (مورد استفاده در تولید هادی های هوایی خطوط نیرو) | 27500/7855 | 1400/09/07 | 1402
رشته فولادی گالوانیزه با قطر نامی 2.79mm مطابق استاندارد BS EN 50189 (مورد استفاده در تولید هادی های هوایی خطوط نیرو)
رشته فولادی گالوانیزه با قطر نامی 3.51mm مطابق استاندارد ASTM B498 (مورد استفاده در تولید هادی های هوایی خطوط نیرو)
رشته فولادی گالوانیزه با قطر نامی 3.66mm مطابق استاندارد BS EN 50189 (مورد استفاده در تولید هادی های هوایی خطوط نیرو)
181 | آلومتک | هادی هوایی | هادی هوایی AAAC 120mm2 فشرده روکش‌دار (CC)20 kV | 27500/8489 | 1400/09/22 | 1402
182 | آلومتک | هادی هوایی | LARK/ACSS/MA4(Class AA) هادی هوایی | 27500/8492 | 1400/09/22 | 1402
183 | آلومتک | هادی هوایی | هادی هوایی AAAC 500-TOTARA(498-AL3) | 27500/8491 | 1400/09/22 | 1402
184 | آلومتک | هادی هوایی | هادی هوایی AAAC 590 (تمام آلومینیوم آلیاژی Class AA-1165100 cmil– 6201-T81 ) | 27500/8490 | 1400/09/22 | 1402
185 | ‌سيم راد سما | هادی هوایی | هادي هوائي روکشدار CC-AAAC 120-20 kV | 27500/8760 | 1400/09/29 | 1402
186 |  |  | هادي هوائي ACSR HYENA AW | 27500/8759 | 1400/09/29 | 1402
187 | صنایع سیم و کابل مشهد | هادی هوایی | هادي هوائي ‏‎(105-AL1/14-ST1A)DOG‎ | 27500/9369 | 1400/10/15 | 1402
188 | صنایع سیم و کابل مشهد | هادی هوایی | هادي هوائي ‏‎(106-AL1/20-ST1A)HYENA‎ | 27500/9367 | 1400/10/15 | 1402
189 | صنایع سیم و کابل مشهد | هادی هوایی | هادي هوايي ‏‎(63-AL1/11-ST1A)MINK‎ | 27500/9370 | 1400/10/15 | 1402
190 | صنایع سیم و کابل مشهد | هادی هوایی | هادي هوايي ‏‎(37-AL1/6-ST1A)FOX‎ | 27500/9363 | 1400/10/15 | 1402
191 | سیم و کابل پیشرو رفسنجان | هادی هوایی | هادي هوايي MINK فشرده روكش دار 20kV | 27500/9408 | 1400/10/15 | 1402
هادي هوايي HYENA فشرده روكش دار 20kV
192 | کیان کابل یزد | هادی هوایی | هادي هوايي MINK فشرده روكش دار 20kV | 27500/9392 | 1400/10/15 | 1402
193 | کیان کابل یزد | هادی هوایی | هادي هوايي HYENA فشرده روكش دار 33Kv (CC) | 27500/9390 | 1400/10/15 | 1402
194 | کیان کابل یزد | هادی هوایی | هادي فولادي گالوانيزه تابيده شده اتصال سيستم زمين ‏‎(Down conductor) با روکش پلیمری 70mm2 | 27500/9389 | 1400/10/15 | 1402
195 | سیم و کابل ستاره یزد | هادی هوایی | هادي هوايي ‏‎َACSR HYENA‎ | 27500/9393 | 1400/10/15 | 1402
196 | تولیدی گل افرام | هادی هوایی | رشته فولادي گالوانيزه با قطر نامي ‏‎2.68mm‎‏ مطابق استاندارد‏ASTM B498‎‏ (مورد استفاده درتوليد هادي‌هاي هوايي خطوط نيرو)‏ | 27500/9574 | 1400/10/20 | 1402
197 | مبنا توان بهساز صنعت | هادی هوایی | هادي هوايي HYENA فشرده روكش دار 20KV (CC) | 27500/10534 | 1400/11/16 | 1402
198 | مبنا توان بهساز صنعت | هادی هوایی | هادي هوايي ‏‎(63-AL1/11-ST1A)MINK‎ | 27500/10535 | 1400/11/16 | 1402
199 | مبنا توان بهساز صنعت | هادی هوایی | هادي هوایي ‏‎(106-AL1/20-ST1A)HYENA‎ | 27500/10536 | 1400/11/16 | 1402
200 | تولیدی سیم و کابل تبریز(سیمکات) | هادی هوایی | هادی هواییWOLF (158-AL1/37-ST1A) | 27500/10518 | 1400/11/16 | 1402
201 | تولیدی سیم و کابل تبریز(سیمکات) | هادی هوایی | هادي هوايي ‏‎(32-AL1/5-ST1A) WEASEL‎ | 27500/10520 | 1400/11/16 | 1402
202 | تولیدی سیم و کابل تبریز(سیمکات) | هادی هوایی | هادي هوايي ‏‎(106-AL1/20-ST1A)HYENA‎ | 27500/10529 | 1400/11/16 | 1402
203 | تولیدی سیم و کابل تبریز(سیمکات) | هادی هوایی | هادي هوايي ‏‎(37-AL1/6-ST1A)FOX‎ | 27500/10528 | 1400/11/16 | 1402
204 | تولیدی سیم و کابل تبریز(سیمکات) | هادی هوایی | هادي هوايي ‏‎(ACSR/GA -Class AA)CANARY‎ | 27500/10527 | 1400/11/16 | 1402
205 | تولیدی سیم و کابل تبریز(سیمکات) | هادی هوایی | هادي هوايي MINK فشرده روكش دار 20KV | 27500/10521 | 1400/11/16 | 1402
هادي هوايي HYENA فشرده روكش دار 20KV
206 | تولیدی سیم و کابل تبریز(سیمکات) | هادی هوایی | هادي هوايي ‏‎(63-AL1/11-ST1A)MINK‎ | 27500/10530 | 1400/11/16 | 1402
هادي هوايي ‏‎(183-AL1/43-ST1A)LYNX‎
ORIOLEهادی هوایی
هادی هوایی HAWK
هادي هوايي CANARY‎
هادي هوايي CURLEW‎
207 | آلومینیوم کوهرنگ زاگرس | هادی هوایی | هادي هوايي ‏‎(183-AL1/43-A20SA)LYNX/AW‎ | 27500/10714 | 1400/11/19 | 1402
208 | آلومینیوم کوهرنگ زاگرس | هادی هوایی | هادی هوایی AAAC 590 (تمام آلومینیوم آلیاژی Class AA-1165100 cmil– 6201-T81 ) | 27500/10711 | 1400/11/19 | 1402
209 | آلومینیوم کوهرنگ زاگرس | هادی هوایی | هادی هوایی AAAC 500(500-AL3) | 27500/10712 | 1400/11/19 | 1402
210 | تولیدی و صنعتی سیم نور یزدان | هادی هوایی | هادی هوایی(Class AA) DRAKE/ACSS/TW/MA3 | 27500/11072 | 1400/11/30 | 1402
LARK/ACSS/MA3(Class AA) هادی هوایی
هادی هوایی (Class AA) HAWK/ACSS/MA5
SQUAB/ACSR/GA (Class AA)هادی هوایی
هادی هوایی (Class AA) STILT/ACSS/MA5
211 | سیم و کابل پیشرو رفسنجان | هادی هوایی | هادي فولادي گالوانيزه تابيده شده اتصال سيستم زمين ‏‎(Down conductor) - 70mm2 | 27500/11316 | 1400/12/07 | 1402
212 | بهین تجربه | هادی هوایی | هادي فولادي گالوانيزه تابيده شده اتصال سيستم زمين ‏‎(Down conductor) - 70mm2 | 27500/11576 | 1400/12/14 | 1402
213 | تعاونی تولیدی شهاب سیم سپاهان | هادی هوایی | هادي هوايي ‏‎(106-AL1/20-ST1A)HYENA‎ | 27500/11745 | 1400/12/17 | 1402
214 | تعاونی تولیدی شهاب سیم سپاهان | هادی هوایی | هادي هوايي ‏‎(37-AL1/6-ST1A)FOX‎ | 27500/11744 | 1400/12/17 | 1402
215 | سیم و کابل فروزان یزد | هادی هوایی | هادي هوايي ‏‎(37-AL1/6-ST1A)FOX‎ | 27500/11847 | 1400/12/18 | 1402
|  |  | هادي هوايي ‏‎(63-AL1/11-ST1A)MINK‎ | 27500/11848 | 1400/12/18 | 1402
|  |  | هادي هوايي ‏‎(183-AL1/43-ST1A)LYNX‎ | 27500/11845 | 1400/12/18 | 1402
|  |  | هادي هوايي WOLF فشرده روكش دار 20kV (CC) | 27500/11855 | 1400/12/18 | 1402
|  |  | هادي هوايي HYENA فشرده روكش دار 20KV | 27500/11854 | 1400/12/18 | 1402
|  |  | هادي هوايي MINK فشرده روكش دار 20KV | 27500/11853 | 1400/12/18 | 1402
|  |  | هادي هوايي ‏‎(106-AL1/20-ST1A)HYENA‎ | 27500/11841 | 1400/12/18 | 1402
216 | سیستم کوثر سپاهان (سیم و کابل اختر) | هادی هوایی | هادي هوايي ‏‎(63-AL1/11-ST1A)MINK‎ | 27500/11880 | 1400/12/18 | 1402
هادي هوايي ‏‎(106-AL1/20-ST1A)HYENA‎
217 | سیستم کوثر سپاهان (سیم و کابل اختر) | هادی هوایی | هادي هوايي HYENA فشرده روكش دار 20KV (CC) | 27500/11883 | 1400/12/18 | 1402
218 | سیستم کوثر سپاهان (سیم و کابل اختر) | هادی هوایی | هادي هوايي MINK فشرده روكش دار 20KV (CC) | 27500/11881 | 1400/12/18 | 1402

## کابل
لیست گواهی های مطابقت با استاندارد تولید کالاهای تخصصی صنعت برق
رديف | نام شركت | نام محصول | مشخصات محصول | شماره گواهي | تاريخ گواهي | تاريخ انقضا
1 | سیم و کابل آذر مسین تبریز | سیم | سیم mm2‎‏ 2.5 × 1 ردة 450/750V با کد ISIRI(607)02 | 27500/319 | 1399/01/20 | 1401
2 | سیم و کابل آذر مسین تبریز | کابل | کابل ‏‎16 mm2‎‏ × ‏‎4 ردة ‏‎0.6/1 kV‎‏ با هادي آلومينيومي و عايق و روکش ‏PVC | 27500/320 | 1399/01/20 | 1401
3 | سیم و کابل آذر مسین تبریز | کابل | کابل ‏‎50 mm2‎‏ × ‏‎1‎‏ ردة ‏‎0.6/1 kV‎‏ با هادي مسي و عايق و روکش ‏PVC | 27500/321 | 1399/01/20 | 1401
4 | نیروکابل زاگرس | کابل | كابل ‏‎35+16 mm2‎‏ × ‏‎3‎‏ ردة ‏‎0.6/1 kV‎‏ با هادي مسي و عايق و روكش ‏PVC | 27500/323 | 1399/01/20 | 1401
5 | نیروکابل زاگرس | کابل | كابل ‏‎16 mm2‎‏ × ‏‎4‎‏ ردة 0.6/1kVبا هادي مسي و عايق و روكش ‏PVC‏ ‏ | 27500/324 | 1399/01/20 | 1401
6 | سیم و کابل یزد | کابل | كابل مسی ‏‎300+150 mm2‎‏ × 3 آرموردار، با ولتاژ اسمی 0.6/1kV ‎‏ با هادي مسي و عايق و روكش ‏PVC | 27500/381 | 1399/01/24 | 1401
7 | توليدي و صنعتی كابلسازان | کابل | كابل ‏‎35 mm2‎‏ × ‏‎3‎‏ ردة ‏‎0.6/1 kV‎‏ با هادي مسي و عايق و روكش ‏PVC | 27500/382 | 1399/01/24 | 1401
8 | توليدي و صنعتی كابلسازان | کابل | کابل ‏‎16 mm2‎‏ × ‏‎3‎‏ ردة ‏‎0.6/1 kV‎‏ با هادي مسي و عايق و روکش ‏PVC | 27500/383 | 1399/01/24 | 1401
9 | توليدي سيم و كابل شهاب جم | کابل | کابل ‏‎240 mm2‎‏ × ‏‎1 ردة ‏‎0.6/1 kV‎‏ با هادي آلومينيومي و عايق و روکش ‏PVC | 27500/390 | 1399/01/24 | 1401
10 | توليدي سيم و كابل شهاب جم | کابل | كابل mm2‏‎16‎‏/‏35‏ × 3 ردة ‏‎0.6/1KV‎‏ با هادي مسي و عايق ‏و روكش ‏PVC | 27500/385 | 1399/01/24 | 1401
11 | توليدي سيم و كابل شهاب جم | کابل | كابل ‏‎16 mm2‎‏ × ‏‎4‎‏ ردة ‏‎0.6/1 kV‎‏ با هادي آلومينيومي و عايق و روكش ‏PVC | 27500/386 | 1399/01/24 | 1401
12 | توليدي سيم و كابل شهاب جم | کابل | كابل قدرت ‏‎16 ‎‏ × ‏‎4‎‏ ردة 0.6/1kVبا هادي مسي و عايق و روكش ‏PVC‏ | 27500/387 | 1399/01/24 | 1401
13 | تعاونی سیم و کابل دامغان (بهفر) | کابل | كابل مسی ‏‎16 mm2‎‏ × 4 (هادی کلاس 2)‏ | 27500/392 | 1399/01/24 | 1401
14 | تعاونی سیم و کابل دامغان (بهفر) | کابل | كابل آلومینیومی ‏‎35+16 mm2‎‏ × 3 (هادی کلاس 2)‏ | 27500/393 | 1399/01/24 | 1401
15 | تعاونی سیم و کابل دامغان (بهفر) | کابل | كابل مسی ‏‎35+16 mm2‎‏ × 3 (هادی کلاس 2)‏ | 27500/394 | 1399/01/24 | 1401
16 | سیم وکابل افلاک الکتریک خراسان | کابل | كابل mm2‏‎16‎‏ + ‏35‏ × 3 ردة ‏‎0.6/1KV‎‏ با هادي مسي و عايق ‏و روكش ‏PVC | 27500/395 | 1399/01/24 | 1401
17 | سیم وکابل افلاک الکتریک خراسان | کابل | كابل ‏‎300 mm2‎‏ × 1 ردة 0.6/1KV با هادی آلومینیومی و عایق و روکش PVC | 27500/396 | 1399/01/24 | 1401
18 | سیم وکابل افلاک الکتریک خراسان | کابل | كابل ‏‎16 mm2‎‏ × ‏‎4‎‏ ردة ‏‎0.6/1 kV‎‏ با هادي آلومينيومي و عايق و روكش ‏PVC | 27500/397 | 1399/01/24 | 1401
19 | سیم وکابل افلاک الکتریک خراسان | کابل | كابل قدرت ‏‎16 ‎‏ × ‏‎4‎‏ ردة 0.6/1kVبا هادي مسي و عايق و روكش ‏PVC‏ | 27500/398 | 1399/01/24 | 1401
20 | سیم و کابل افلاک الکتریک خراسان | کابل | كابل آلومینیومی ‏‎50+25 mm2‎‏ × ‏‎3‎‏ ردة ‏‎0.6/1 kV‎‏ با عايق و روكش ‏PVC | 27500/399 | 1399/01/24 | 1401
21 | کابل سپهر البرز | کابل | كابل ‏‎300 mm2‎‏ × 1 با ولتاژ اسمی ردة 0.6/1KV هادی آلومینیومی ، عایق و روکش PVC | 27500/529 | 1399/01/30 | 1401
22 | کابل سپهر البرز | کابل | كابل mm2‏‎95+50‎‏ × ‏‎3‎‏ با ولتاژ اسمی ردة ‏‎0.6/1kV ‎‏ هادي آلومينيومي ، عايق و روكش ‏PVC‏ ‏ | 27500/528 | 1399/01/30 | 1401
23 | کابل سپهر البرز | کابل | كابل mm2‏‎240+120‎‏ × ‏‎3‎‏ با ولتاژ اسمی ردة ‏‎0.6/1kV ‎‏ هادي آلومينيومي ، عايق و روكش ‏PVC‏ ‏ | 27500/527 | 1399/01/30 | 1401
24 | کابل سپهر البرز | کابل | كابل ‏‎16 mm2‎‏ × 4 با ولتاژ اسمی ردة 0.6/1KV هادی آلومینیومی ، عایق و روکش PVC | 27500/526 | 1399/01/30 | 1401
25 | کابل سپهر البرز | کابل | كابل ‏‎16 mm2‎‏ × 4 با ولتاژ اسمی ردة 0.6/1KV هادی مسی ، عایق و روکش PVC | 27500/530 | 1399/01/30 | 1401
26 | سیمکو | کابل | کابل قدرت ‏‎1200/200 mm2‎‏ × ‏‎1‎‏ با ولتاژ اسمي ‏‎ 36/63 kV‎‏ آرموردار(با هادي آلومينيومي، عايق ‏XLPE، روکش ‏PE‏ و لايه‌هاي ضد نفوذ آب)‏ | 27500/613 | 1399/02/02 | 1401
27 | سیم راد سما | کابل | كابل ‏‎300 mm2‎‏ × 1 ردة 0.6/1KV با هادی آلومینیومی و عایق و روکش PVC | 27500/1410 | 1399/02/29 | 1401
28 | سیم راد سما | کابل | كابل ‏‎10 mm2‎‏ × 4 ردة 0.6/1KV با هادی آلومینیومی و عایق و روکش PVC | 27500/1409 | 1399/02/29 | 1401
29 | سیم و کابل یزد | کابل | كابل ‏‎300+150 mm2‎‏ × 3 آرموردار، با ولتاژ اسمی 0.6/1kV ‎‏ با هادي مسي و عايق و روكش ‏PVC | 27500/1591 | 1399/03/06 | 1401
30 | کابل مسین | کابل | كابل قدرت ‏‎16 ‎‏ × ‏‎4‎‏ ردة 0.6/1kVبا هادي مسي و عايق و روكش ‏PVC‏ | 27500/1810 | 1399/03/17 | 1401
31 | سیم و کابل گل مازندران | کابل | كابل ‏‎300 mm2‎‏ × 1 با ولتاژ اسمی ردة 0.6/1KV هادی آلومینیومی ، عایق و روکش PVC | 27500/1814 | 1399/03/17 | 1401
32 | سیم و کابل گل مازندران | کابل | كابل mm2‏‎95+50‎‏ × ‏‎3‎‏ با ولتاژ اسمی ردة ‏‎0.6/1kV ‎‏ هادي آلومينيومي ، عايق و روكش ‏PVC‏ ‏ | 27500/1813 | 1399/03/17 | 1401
33 | سیم و کابل فروزان یزد | کابل | كابل ‏‎16 mm2‎‏ × 4 ردة0.6/1kV ‎‏ آرموردار با هادي مسي و عايق و روكش ‏PVC | 27500/1986 | 1399/03/20 | 1401
34 | سیم و کابل فروزان یزد | کابل | كابل mm2‏‎95+50‎‏ × ‏‎3‎‏ ردة ‏‎0.6/1kV ‎‏ آرموردار با هادي مسی و عايق و روكش ‏PVC‏ ‏ | 27500/1985 | 1399/03/20 | 1401
35 | سیم و کابل فروزان یزد | کابل | كابل mm2‏‎240+120‎‏ × ‏‎3‎‏ ردة ‏‎0.6/1kV ‎‏ آرموردار با هادي مسی و عايق و روكش ‏PVC‏ ‏ | 27500/1984 | 1399/03/20 | 1401
36 | آلفا صنعت پارس | کابل | كابل mm2‏‎16‎‏ + ‏35‏ × 3 ردة ‏‎0.6/1KV‎‏ با هادي آلومینیومی و عايق ‏و روكش ‏PVC | 27500/1980 | 1399/03/20 | 1401
37 | سیم و کابل ستاره یزد | کابل | کابل ‏ mm2‎‏ 240+120 × ‏‎3‎‏ ردة ‏‎0.6/1 kV‎‏ با هادي مسی و عايق و روکش ‏PVC | 27500/2266 | 1399/03/27 | 1401
38 | سیم و کابل ستاره یزد | کابل | كابل ‏‎300 mm2‎‏ × 1 ردة 0.6/1KV با هادی مسی و عایق و روکش PVC | 27500/2265 | 1399/03/27 | 1401
39 | سیم و کابل ستاره یزد | کابل | كابل mm2‏‎95+50‎‏ × ‏‎3‎‏ ردة ‏‎0.6/1kV ‎‏ با هادي آلومینیومی و عايق و روكش ‏PVC‏ ‏(تابیده شده منظم) | 27500/2264 | 1399/03/27 | 1401
40 | سیم و کابل ستاره یزد | کابل | كابل ‏‎300 mm2‎‏ × 1 ردة 0.6/1KV با هادی آلومینیومی و عایق و روکش PVC | 27500/2263 | 1399/03/27 | 1401
41 | سیم و کابل ستاره یزد | کابل | کابل ‏ mm2‎‏ 120/70 × ‏‎3‎‏ ردة ‏‎0.6/1 kV‎‏ با هادي مسی و عايق و روکش ‏PVC | 27500/2262 | 1399/03/27 | 1401
42 | نیرو کابل البرز | کابل | كابل قدرت ‏‎16 ‎‏ × ‏‎4‎‏ ردة 0.6/1kVبا هادي مسي و عايق و روكش ‏PVC‏ | 27500/2480 | 1399/04/04 | 1401
43 | نیرو کابل البرز | کابل | كابل mm2‏‎16‎‏ + ‏35‏ × 3 ردة ‏‎0.6/1KV‎‏ با هادي آلومینیومی و عايق ‏و روكش ‏PVC | 27500/2479 | 1399/04/04 | 1401
44 | سیمکو | کابل | كابل ‏‎16 ‎‏ × ‏‎3‎‏ ردة 0.6/1kVبا هادي مسي و عايق و روكش ‏PVC‏ | 27500/2678 | 1399/04/10 | 1401
45 | سیم و کابل یزد | کابل | كابل ‏‎16 mm2‎‏ × 4 ردة0.6/1kV ‎‏ آرموردار با هادي آلومینیومی و عايق و روكش ‏PVC | 27500/2682 | 1399/04/10 | 1401
46 | سیم و کابل یزد | کابل | كابل ‏‎16 mm2‎‏ × 4 ردة0.6/1kV ‎‏ آرموردار با هادي مسی و عايق و روكش ‏PVC | 27500/2681 | 1399/04/10 | 1401
47 | سیم و کابل یزد | کابل | كابل ‏‎300 mm2‎‏ × 1 ردة0.6/1kV ‎‏ آرموردار با هادي آلومینیومی و عايق و روكش ‏PVC | 27500/2680 | 1399/04/10 | 1401
48 | سیم و کابل یزد | کابل | كابل mm2‏‎95+50‎‏ × ‏‎3‎‏ ردة ‏‎0.6/1kV ‎‏ آرموردار با هادي آلومینیومی و عايق و روكش ‏PVC‏ ‏ | 27500/2679 | 1399/04/10 | 1401
49 | شركت آلفا صنعت پارس ( آلفا كابل) | کابل | كابل ‏‎300 mm2‎‏ × 1 ردة0.6/1kV ‎‏ با هادي آلومینیومی و عايق و روكش ‏PVC | 27500/2776 | 1399/04/14 | 1401
50 | كارخانجات كابلسازي ايران | کابل | كابل 16 × 4 ردة 0.6/1kv با هادي مسي ، عايق XLPE ، غلاف سربي ، آرمور SWA و روكش PVC | 27500/3107 | 1399/04/24 | 1401
51 | كارخانجات كابلسازي ايران | کابل | كابل 95/50 × 3 ردة 0.6/1kv با هادي مسي،عايق XLPE ، غلاف سربي ، آرمور SWA ، و روكش PVC | 27500/3106 | 1399/04/24 | 1401
52 | كارخانجات كابلسازي ايران | کابل | كابل 300 × 1 ردة 0.6/1kv با هادي مسي وعايق و روكش PVC | 27500/3109 | 1399/04/24 | 1401
53 | كارخانجات كابلسازي ايران | کابل | كابل 240/25 × 1 ردة 18/30kV آرمور داربا غلاف سربي ،هادي مسي ، عايق XLPE‌و روكش PVC | 27500/3110 | 1399/04/24 | 1401
54 | سیم وکابل کاوه تک | کابل | كابل ‏‎16 mm2‎‏ × ‏‎4‎‏ ردة 0.6/1kVبا هادي مسي و عايق و روكش ‏PVC‏ ‏ | 27500/3246 | 1399/04/30 | 1401
55 | سیم و کابل امین نیرو شهریار | کابل | كابل mm2‏‎35+16‎‏ × ‏‎3‎‏ ردة ‏‎0.6/1kV ‎‏ با هادي مسی و عايق و روكش ‏PVC‏ ‏(تابیده شده منظم) | 27500/3601 | 1399/05/11 | 1401
56 | سیم و کابل امین نیرو شهریار | کابل | كابل mm2‏‎16 × ‏‎4‎‏ ردة ‏‎0.6/1kV ‎‏ با هادي مسی و عايق و روكش ‏PVC‏ ‏(تابیده شده منظم) | 27500/3602 | 1399/05/11 | 1401
57 | تهران كابل پارسیان)سیم و كابل زیتون( | کابل | كابل ‏‎16 mm2‎‏ × ‏‎4‎‏ ردة 0.6/1kVبا هادي مسي و عايق و روكش ‏PVC‏ ‏ | 27500/4174 | 1399/05/28 | 1401
58 | تهران كابل پارسیان)سیم و كابل زیتون( | کابل | كابل ‏‎95/50 mm2‎‏ × ‏3 ردة ‏‎0.6/1 kV‎‏ با هادي مسی و عايق و روكش ‏PVC | 27500/4173 | 1399/05/28 | 1401
59 | تهران كابل پارسیان)سیم و كابل زیتون( | کابل | کابل ‏‎240 mm2‎‏ × ‏‎1 ردة ‏‎0.6/1 kV‎‏ با هادي مسی و عايق و روکش ‏PVC | 27500/4172 | 1399/05/28 | 1401
60 | صنایع کابل کمان | کابل | کابل قدرت ‏ mm2‎‏ 95+50 × ‏‎3‎‏ انعطاف پذير رده 0.6/1 kV با هادي مسي و عايق و روكش PVC | 27500/4939 | 1399/06/23 | 1401
61 | صنایع کابل کمان | کابل | كابل ‏‎16 mm2‎‏× ‏‎4‎‏ انعطاف پذير ردة ‏‎0.6/1 kV‎‏ با هادي مسي و عايق و روكش ‏PVC | 27500/4937 | 1399/06/23 | 1401
62 | صنایع کابل کمان | کابل | کابل ‏ mm2‎‏ 240+120 × ‏‎3‎‏ انعطاف پذير رده 0.6/1 kV با هادي مسي و عايق و روكش PVC | 27500/4938 | 1399/06/23 | 1401
63 | اسپادان بهسیم | کابل | كابل ‏‎16 mm2‎‏ × ‏‎4‎‏ ردة ‏‎0.6/1 kV‎‏ با هادي آلومينيومي و عايق و روكش ‏PVC | 27500/5050 | 1399/06/25 | 1401
64 | اسپادان بهسیم | کابل | كابل قدرت ‏‎16 ‎‏ × ‏‎4‎‏ ردة 0.6/1kVبا هادي مسي و عايق و روكش ‏PVC‏ | 27500/5051 | 1399/06/25 | 1401
65 | اسپادان بهسیم | کابل | كابل ‏‎300 mm2‎‏ × 1 ردة 0.6/1kVبا هادي آلومينيومي و عايق و روکش ‏PVC ‏ | 27500/5052 | 1399/06/25 | 1401
66 | اسپادان بهسیم | کابل | كابل ‏‎95×50 mm2‎‏ × ‏‎3‎‏ ردة ‏‎0.6/1 kV‎‏ با هادي آلومینیومی و عايق و روكش ‏PVC | 27500/5053 | 1399/06/25 | 1401
67 | اسپادان بهسیم | کابل | كابل قدرت ‏‎16‎‏+ ‏35‏ × 3 ردة ‏‎0.6/1KV‎‏ با هادي مسي و عايق ‏و روكش ‏PVC | 27500/5054 | 1399/06/25 | 1401
68 | تولیدی سیمباف | کابل | كابل ‏‎6 + 6mm2‎‏ × ‏‎1‎‏ ردة ‏‎0.6/1 kV‎‏‌ با هادي مسي و عايق و روكش ‏PVC‏ ‏ | 27500/5055 | 1399/06/25 | 1401
69 | تولیدی سیمباف | کابل | كابل ‏‎6 mm2‎‏ ×‏‎ 4‎‏ ردة ‏‎300/500 V‎‏ با كد ‏ISIRI(607)10‎‏ ‏ | 27500/5056 | 1399/06/25 | 1401
70 | تولیدی سیم و کابل سهند | کابل | كابل قدرت ‏‎16 ‎‏ × ‏‎4‎‏ ردة 0.6/1kVبا هادي مسي و عايق و روكش ‏PVC‏ | 27500/5240 | 1399/07/01 | 1401
71 | تولیدی سیم و کابل سهند | کابل | كابل ‏‎6 mm2‎‏ ×‏‎ 4‎‏ ردة ‏‎300/500 V‎‏ با كد ‏ISIRI(607)10‎‏ ‏با هادی مسی و عایق و روکش PVC | 27500/5239 | 1399/07/01 | 1401
72 | تولیدی سیم و کابل سهند | کابل | سيم ‏‎16 mm2‎‏×‏‎1‎‏ ردة‏‎450/750 ‎‏ ولت باكدISIRI607(01)‎‏ با هادي آلومينيومي و عايق ‏PVC/C | 27500/5238 | 1399/07/01 | 1401
73 | تولیدی سیم و کابل سهند | کابل | کابل ‏‎16 mm2‎‏ + 25‎‏ × ‏‎3‎‏ ردة ‏‎0.6/1 kV‎‏ با هادي آلومینیومی و عايق PVC و روكش PVC/ST1 | 27500/5237 | 1399/07/01 | 1401
74 | کیان کابل یزد | کابل | كابل ‏‎300 mm2‎‏ × 1 ردة 0.6/1kVبا هادي آلومينيومي و عايق و روکش ‏PVC ‏ | 27500/5366 | 1399/07/06 | 1401
75 | کیان کابل یزد | کابل | کابل ‏‎95 mm2‎‏ + 185‎‏ × ‏‎3‎‏ ردة ‏‎0.6/1 kV‎‏ با هادي آلومینیومی و عايق و روکش PVC | 27500/5365 | 1399/07/06 | 1401
76 | سیم و کابل ستاره یزد | کابل | كابل ‏‎16 mm2‎‏ × ‏‎4‎‏ ردة ‏‎0.6/1 kV‎‏ با هادي آلومينيومي و عايق XLPE و روكش ‏PVC | 27500/5602 | 1399/07/13 | 1401
77 | سیم و کابل ستاره یزد | کابل | كابل ‏‎300 mm2‎‏ × ‏‎1 با ولتاژ اسمی ‏‎0.6/1 kV‎‏ ، هادي آلومينيومي ، عايق XLPE و روكش ‏PVC | 27500/5601 | 1399/07/13 | 1401
78 | سیم و کابل ستاره یزد | کابل | كابل ‏‎ mm2‎‏95+50 × ‏‎3‎‏ ردة ‏‎0.6/1 kV‎‏ با هادي آلومينيومي و عايق XLPE و روكش ‏PVC | 27500/5600 | 1399/07/13 | 1401
79 | سیمباف | کابل | كابلmm2 ‏‎16 ‎‏ × ‏‎4‎‏ ردة 0.6/1kVبا هادي مسي و عايق و روكش ‏PVC‏ | 27500/5784 | 1399/07/19 | 1401
80 | سیمباف | کابل | كابل ‏‎95+50 mm2‎‏ × ‏3 ردة ‏‎0.6/1 kV‎‏ با هادي مسی و عايق و روكش ‏PVC | 27500/5785 | 1399/07/19 | 1401
81 | سیمباف | کابل | كابل ‏‎95+50 mm2‎‏ × ‏‎3‎‏ ردة ‏‎0.6/1 kV‎‏ با هادي آلومینیومی و عايق و روكش ‏PVC | 27500/5786 | 1399/07/19 | 1401
82 | سیمباف | کابل | كابل ‏‎185 mm2‎‏ × ‏‎4 ردة ‏‎0.6/1 kV‎‏ آرموردار با هادي آلومینیومی و عايق XLPEو روكش ‏PVC | 27500/5787 | 1399/07/19 | 1401
83 | سیم و کابل یزد | کابل | كابل ‏‎240 mm2‎‏ × ‏‎1‎ردة ‏‎0.6/1 kV‎‏ با هادي مسي و عايق و روكش ‏PVC | 27500/5893 | 1399/07/21 | 1401
84 | سیم و کابل یزد | کابل | کابل ‏‎240 mm2‎‏ × ‏‎1 ردة ‏‎0.6/1 kV‎‏ با هادي آلومينيومي و عايق و روکش ‏PVC | 27500/5894 | 1399/07/21 | 1401
85 | سیم و کابل یزد | کابل | كابل ‏‎ mm2‎‏500/35 × 1 آرموردار، با ولتاژ اسمیkV (36)30/18 ‎‏ با هادي آلومینیومی ، عايق XLPEو روكش ‏PVC | 27500/5895 | 1399/07/21 | 1401
86 | سیم و کابل مشهد | کابل | كابل ‏‎185 mm2‎‏ × ‏‎4‎‏ آرموردار ردة ‏‎0.6/1 kV‎‏ با هادي آلومينيومي ، عايق XLPE و روكش ‏PVC | 27500/5904 | 1399/07/21 | 1401
87 | سیم و کابل مشهد | کابل | كابل ‏‎185/25 mm2‎‏ × ‏‎1‎‏ ردة 12/20kV‎‏ آرموردار با هادي آلومينيومي ، عايق XLPE و روكش ‏PVC | 27500/5908 | 1399/07/21 | 1401
88 | سیم و کابل مشهد | کابل | کابل 240/120mm2 × ‏‎3‎‏ ردة ‏‎0.6/1 kV‎‏ با هادي آلومینیومی و عايق و روکش ‏PVC | 27500/5909 | 1399/07/21 | 1401
89 | سیم و کابل مشهد | کابل | كابل ‏‎240+120 mm2‎‏ × ‏‎3‎‏ ردة ‏‎0.6/1 kV‎‏ با هادي مسي و عايق و روكش ‏PVC | 27500/5910 | 1399/07/21 | 1401
90 | سیم و کابل مشهد | کابل | كابل ‏‎16 mm2‎‏ × ‏‎4‎‏ ردة 0.6/1kVبا هادي مسي و عايق و روكش ‏PVC‏ ‏ | 27500/5927 | 1399/07/21 | 1401
91 | سیم و کابل مشهد | کابل | کابل ‏‎300 mm2‎‏ × ‏‎1‎‏ ردة ‏‎0.6/1 kV‎‏ با هادی مسی و عایق و روکش ‏PVC‏ | 27500/5928 | 1399/07/21 | 1401
92 | سیم و کابل مشهد | کابل | كابل ‏‎95+50 mm2‎‏ × ‏‎3‎‏ ردة ‏‎0.6/1 kV‎‏ با هادي مسي و عايق و روكش ‏PVC | 27500/5929 | 1399/07/21 | 1401
93 | سیم و کابل مشهد | کابل | كابل ‏‎16 mm2‎‏ × ‏‎4‎‏ ردة ‏‎0.6/1 kV‎‏ با هادي آلومينيومي و عايق و روكش ‏PVC | 27500/5931 | 1399/07/21 | 1401
94 | سیم و کابل دراک ایرانیان | کابل | كابل ‏‎16 mm2‎‏ × ‏‎4‎‏ با ولتاژ اسمی 0.6/1kVبا هادي مسي افشان ، عايق و روكش ‏PVC‏ ‏ | 27500/6075 | 1399/07/28 | 1401
95 | سیمکان فارس | کابل | كابل ‏‎95+50 mm2‎‏ × ‏‎3‎‏ ردة ‏‎0.6/1 kV‎‏ با هادي آلومینیومی و عايق و روكش ‏PVC | 27500/6489 | 1399/08/12 | 1401
96 | سیمکان فارس | کابل | كابل ‏‎150+70 mm2‎‏ × ‏‎3‎‏ ردة ‏‎0.6/1 kV‎‏ با هادي آلومینیومی و عايق و روكش ‏PVC | 27500/6445 | 1399/08/11 | 1401
97 | کارخانجات تولیدی شهید قندی یزد | کابل | كابل قدرت ‏‎10‎‏ × ‏‎4‎‏ ردة 0.6/1kVبا هادي مسي و عايق و روكش ‏PVC‏ ‏( قابل انعطاف) | 27500/6446 | 1399/08/11 | 1401
98 | کارخانجات تولیدی شهید قندی یزد | کابل | كابل قدرت ‏‎16 ‎‏ × ‏‎4‎‏ ردة 0.6/1kVبا هادي مسي و عايق و روكش ‏PVC‏ ‏( تابیده شده منظم) | 27500/6447 | 1399/08/11 | 1401
99 | کابل متال | کابل | كابل قدرت ‏‎120/16 ‎‏ × ‏‎1 ردة 12/20 (بدون آرمور) | 27500/6451 | 1399/08/11 | 1401
100 | کابل متال | کابل | كابل ‏‎95/50 mm2‎‏ × ‏‎3‎‏ ردة ‏‎0.6/1 kV‎‏ با هادي مسي و عايق و روكش ‏PVC | 27500/6452 | 1399/08/11 | 1401
101 | کابل متال | کابل | كابل ‏‎185 mm2‎‏ × ‏‎1‎‏ ردة ‏‎0.6/1 kV‎‏ با هادي مسي ، عايق XLPE و روكش ‏PVC | 27500/6455 | 1399/08/11 | 1401
102 | کابل متال | کابل | كابل ‏‎185 mm2‎‏ × ‏‎4‎‏ ردة 12/20kV‎‏ آرموردار، با ولتاژ اسمیkV‎‏ 0.6/1 هادی آلومینیومی ، عايق XLPE و روكش ‏PVC | 27500/6456 | 1399/08/11 | 1401
103 | کابل متال | کابل | كابل mm2‎‏ 6/6× ‏‎1‎‏ با ولتاژ اسمیkV‎‏ 0.6/1 هادی مسی و روكش ‏PVC | 27500/6457 | 1399/08/11 | 1401
104 | کابل متال | کابل | كابل ‏‎16 mm2‎‏ × ‏‎4‎‏ با ولتاژ اسمیkV‎‏ 0.6/1 هادی آلومینیومی ، عايق و روكش ‏PVC | 27500/6458 | 1399/08/11 | 1401
105 | صنعتی الکتریک خراسان | کابل | كابل ‏‎16 mm2‎‏ × ‏‎4‎‏ ردة 0.6/1kVبا هادي مسي و عايق و روكش ‏PVC‏ ‏ | 27500/6460 | 1399/08/11 | 1401
106 | صنعتی الکتریک خراسان | کابل | كابل ‏‎95/50 mm2‎‏ × ‏‎3‎‏ ردة ‏‎0.6/1 kV‎‏ با هادي مسي و عايق و روكش ‏PVC | 27500/6462 | 1399/08/11 | 1401
107 | صنعتی الکتریک خراسان | کابل | کابل ‏‎300 mm2‎‏ × ‏‎1‎‏ ردة ‏‎0.6/1 kV‎‏ با هادی مسی و عایق و روکش ‏PVC‏ | 27500/6463 | 1399/08/11 | 1401
108 | صنعتی الکتریک خراسان | کابل | كابل ‏‎240 mm2‎‏ × ‏‎1‎‏ ردة ‏‎0.6/1 kV‎‏ با هادي آلومينيومي ، عايق XLPE و روكش ‏PVC | 27500/6465 | 1399/08/11 | 1401
109 | سیم و کابل مسین | کابل | كابل ‏‎240+120 mm2‎‏ × ‏‎3‎‏ با ولتاژ اسمی ‏‎0.6/1 kV‎‏ با هادي آلومینیومی، عايق و روكش ‏PVC | 27500/7294 | 1399/09/11 | 1401
110 | سیم و کابل مسین | کابل | كابل ‏‎240+120 mm2‎‏ × ‏‎3‎‏ آرموردار با ولتاژ اسمی ‏‎0.6/1 kV‎‏ با هادي آلومینیومی، عايق XLPE و روكش ‏PVC | 27500/7295 | 1399/09/11 | 1401
111 | توسعه آروین الکترونیک پارس (برند سیمند کابل) | کابل | كابل ‏‎16 mm2‎‏ ×4 با ولتاژ اسمی ‏‎0.6/1 kV‎‏ هادي مسي ، عايق XLPE و روكش ‏PVC | 27500/7297 | 1399/09/11 | 1401
112 | توسعه آروین الکترونیک پارس (برند سیمند کابل) | کابل | كابل ‏‎95+50 mm2‎‏ ×3 با ولتاژ اسمی ‏‎0.6/1 kV‎‏ هادي مسي ، عايق XLPE و روكش ‏PVC | 27500/7300 | 1399/09/11 | 1401
113 | توسعه آروین الکترونیک پارس (برند سیمند کابل) | کابل | كابل ‏‎240+120 mm2‎‏ ×3 با ولتاژ اسمی ‏‎0.6/1 kV‎‏ هادي مسي ، عايق XLPE و روكش ‏PVC | 27500/7298 | 1399/09/11 | 1401
114 | گروه صنايع افق البرز | کابل | كابل ‏‎400 mm2‎‏ × 1 ردة 0.6/1KV با هادی آلومینیومی و عایق و روکش PVC | 27500/7498 | 1399/09/17 | 1401
115 | گروه صنايع افق البرز | کابل | كابل قدرت ‏‎16 ‎‏ × ‏‎4‎‏ ردة 0.6/1kVبا هادي مسي و عايق و روكش ‏PVC‏ | 27500/7410 | 1399/09/15 | 1401
116 | گروه صنايع افق البرز | کابل | كابل ‏‎185 mm2‎‏ × ‏‎4‎‏ آرموردار ردة ‏‎0.6/1 kV‎‏ با هادي آلومينيومي ، عايق XLPE و روكش ‏PVC | 27500/7411 | 1399/09/15 | 1401
117 | گروه صنايع افق البرز | کابل | کابل ‏‎50 mm2‎‏ + 95‎‏ × ‏‎3‎‏ ردة ‏‎0.6/1 kV‎‏ با هادي آلومینیومی، عايق و روکش ‏PVC | 27500/7412 | 1399/09/15 | 1401
118 | گروه صنايع افق البرز | کابل | كابل ‏‎16 mm2‎‏ × ‏‎4‎‏ ردة ‏‎0.6/1 kV‎‏ با هادي آلومينيومي و عايق و روكش ‏PVC | 27500/7491 | 1399/09/17 | 1401
119 | گروه صنايع افق البرز | کابل | کابل ‏‎120+70 mm2‎‏ × 3 ردة ‏‎0.6/1 kV‎‏ با هادی مسی و عایق و روکش ‏PVC‏ | 27500/7495 | 1399/09/17 | 1401
120 | گروه صنايع افق البرز | کابل | كابل mm2 ‏‎300 × ‏‎1‎‏ ردة 0.6/1kVبا هادي مسی ، عايق و روكش ‏PVC‏ ‏ | 27500/7496 | 1399/09/17 | 1401
121 | گروه صنايع افق البرز | کابل | کابل ‏‎50 mm2‎‏ + 95‎‏ × ‏‎3‎‏ ردة ‏‎0.6/1 kV‎‏ با هادي مسی ، عايق XLPEو روکش ‏PVC | 27500/7497 | 1399/09/17 | 1401
122 | سیم و کابل ستاره یزد | کابل | کابل ‏‎50 mm2‎‏ + 95‎‏ × ‏‎3‎‏ با ولتاژ اسمی ردة ‏‎0.6/1 kV‎‏ با هادي مسی ، عايق و روکش ‏PVC | 27500/7506 | 1399/09/17 | 1401
123 | سیم و کابل ستاره یزد | کابل | كابل mm2 ‏‎16 ‎‏ × ‏‎4‎‏ با ولتاژ اسمی ردة 0.6/1kVبا هادي مسي و عايق و روكش ‏PVC‏ ‏ | 27500/7510 | 1399/09/17 | 1401
124 | سیم و کابل ستاره یزد | کابل | كابل mm2 ‏‎16 ‎‏ × ‏‎4‎‏ با ولتاژ اسمی ردة 0.6/1kVبا هادي آلومینیومی و عايق و روكش ‏PVC‏ ‏ | 27500/7509 | 1399/09/17 | 1401
125 | سیم و کابل ستاره یزد | کابل | کابل آلومینیومی 120 + 240 × 3 ( تابیده شده منظم ) | 27500/7507 | 1399/09/17 | 1401
126 | آلوم كابل كاوه | کابل | کابل ‏‎50 mm2‎‏ + 95‎‏ × ‏‎3‎‏ ردة ‏‎0.6/1 kV‎‏ با هادي مسی وعايق و روکش ‏PVC | 27500/7665 | 1399/09/22 | 1401
127 | آلوم كابل كاوه | کابل | كابل mm2 ‏‎300 × ‏‎1‎‏ ردة 0.6/1kVبا هادي مسی ، عايق و روكش ‏PVC‏ ‏ | 27500/7666 | 1399/09/22 | 1401
128 | تعاونی سیم و کابل دامغان (بهفر) | کابل | كابل ‏‎70+35 mm2‎‏ × ‏‎3 آرموردار ردة ‏‎0.6/1 kV‎‏ با هادي آلومينيومي ، عايق XLPE و روكش ‏PVC | 27500/7687 | 1399/09/22 | 1401
129 | تعاونی سیم و کابل دامغان (بهفر) | کابل | کابل ‏‎25 mm2‎‏ + 50‎‏ × ‏‎3‎‏ با ولتاژ اسمی ردة ‏‎0.6/1 kV‎‏ با هادي مسی ، عايق و روکش ‏PVC | 27500/7688 | 1399/09/22 | 1401
130 | ماهان کابل امیر | کابل | كابل ‏‎300 mm2‎‏ × ‏‎1 با ولتاژ اسمی ‏‎0.6/1 kV‎‏ هادي آلومينيومي ، عايق XLPE و روكش ‏PVC | 27500/8255 | 1399/10/08 | 1401
131 | پرند الکتریک تابان (سیم و کابل ساوه) | کابل | کابل ‏‎16 mm2‎‏ + 35‎‏ × ‏‎3‎‏ با ولتاژ اسمی ردة ‏‎0.6/1 kV‎‏ هادي مسی ، عايق و روکش ‏PVC | 27500/8195 | 1399/10/07 | 1401
132 | ماهان کابل امیر | کابل | كابل mm2 ‏‎16 ‎‏ × ‏‎4‎‏ با ولتاژ اسمی ردة 0.6/1kVبا هادي آلومینیومی ، عايق و روكش ‏PVC‏ ‏ | 27500/8198 | 1399/10/07 | 1401
133 | ماهان کابل امیر | کابل | کابل ‏‎50 mm2‎‏ + 95‎‏ × ‏‎3‎‏ با ولتاژ اسمی ردة ‏‎0.6/1 kV‎‏ با هادي آلومینیومی، عايق و روکش ‏PVC | 27500/8197 | 1399/10/07 | 1401
134 | صنایع کابل باختر ایرانیان | کابل | كابل mm2 ‏‎35+16 ‎‏ × ‏‎3‎‏ با ولتاژ اسمی ردة 0.6/1kVبا هادي مسی و عايق و روكش ‏PVC‏ ‏ | 27500/8447 | 1399/10/14 | 1401
135 | صنایع کابل باختر ایرانیان | کابل | كابل mm2 ‏‎16 ‎‏ × ‏‎4‎‏ با ولتاژ اسمی ردة 0.6/1kVبا هادي مسي و عايق و روكش ‏PVC‏ ‏ | 27500/8448 | 1399/10/14 | 1401
136 | سيم و كابل لياء قزوين | کابل | كابل قدرتmm2 ‏‎35+16 × ‏‎3‎‏ ردة 0.6/1kVبا هادي مسي و عايق و روكش ‏PVC‏ | 27500/8488 | 1399/10/15 | 1401
137 | سيم و كابل لياء قزوين | کابل | كابل قدرت ‏‎16mm2 ‎‏ × ‏‎4‎‏ ردة 0.6/1kVبا هادي مسي و عايق و روكش ‏PVC‏ ‏ | 27500/8489 | 1399/10/15 | 1401
138 | صنایع برق سیم و کابل نور زنجان | کابل | كابل mm2 ‏‎35+16 ‎‏ × ‏‎3‎‏ با ولتاژ اسمی ردة 0.6/1kV ،هادی آلومینیومی، عایقXLPE و روکش‏PVC‏ ‏ | 27500/9012 | 1399/10/30 | 1401
139 | صنایع برق سیم و کابل نور زنجان | کابل | كابل mm2 ‏‎16 ‎‏ × 4 با ولتاژ اسمی ردة 0.6/1kV ،هادی آلومینیومی، عایقXLPE و روکش‏PVC‏ ‏ | 27500/9009 | 1399/10/30 | 1401
140 | صنایع برق سیم و کابل نور زنجان | کابل | كابل mm2 ‏‎35+16 ‎‏ × ‏‎3‎‏ با ولتاژ اسمی ردة 0.6/1kV ، هادی مسی، عایق و روکش‏PVC‏ ‏ | 27500/8990 | 1399/10/30 | 1401
141 | صنایع برق سیم و کابل نور زنجان | کابل | كابل mm2 ‏‎16 ‎‏ × ‏‎4‎‏ با ولتاژ اسمی ردة 0.6/1kV ، هادی مسی، عایق و روکش‏PVC‏ ‏ | 27500/8989 | 1399/10/30 | 1401
142 | آرتیمان الکتریک ابهر (سیمکاراد) | کابل | كابل ‏‎16 mm2‎‏× ‏‎4‎‏ انعطاف پذير ردة ‏‎0.6/1 kV‎‏ با هادي مسي و عايق و روكش ‏PVC | 27500/9184 | 1399/11/06 | 1401
143 | زرکابل کرمان | کابل | کابل ‏‎300 mm2‎‏ × ‏‎1‎‏ ردة ‏‎0.6/1 kV‎‏ با هادی مسی و عایق و روکش ‏PVC‏ | 27500/9185 | 1399/11/06 | 1401
144 | زرکابل کرمان | کابل | كابل mm2‏‎16 ‎‏ × ‏‎4‎‏ ردة 0.6/1kVبا هادي مسي و عايق و روكش ‏PVC‏ | 27500/9186 | 1399/11/06 | 1401
145 | زرکابل کرمان | کابل | كابل ‏‎95/50 mm2‎‏ × ‏‎3‎‏ ردة ‏‎0.6/1 kV‎‏ با هادي مسي و عايق و روكش ‏PVC | 27500/9187 | 1399/11/06 | 1401
146 | سیم و کابل ستاره دشتستان | سیم | سیم mm2‎‏ 2.5 × 1 با ولتاژ اسمی450/750V با کد (607)02 | 27500/9273 | 1399/11/08 | 1401
147 | سیم و کابل ستاره دشتستان | سیم | سیم mm2‎‏ 1.5 × 1 با ولتاژ اسمی450/750V با کد (607)02 | 27500/9274 | 1399/11/08 | 1401
148 | سیم و کابل ستاره دشتستان | سیم | سیم mm2‎‏ 1.4 × 1 با ولتاژ اسمی450/750V با کد (607)02 | 27500/9275 | 1399/11/08 | 1401
149 | سیم و کابل ستاره دشتستان | سیم | سیم mm2‎‏ 1.6 × 1 با ولتاژ اسمی450/750V با کد (607)02 | 27500/9276 | 1399/11/08 | 1401
150 | سیم و کابل ستاره دشتستان | کابل | کابل mm2‎‏ 6 × 2 با ولتاژ اسمی450/750V با کد (607)71C | 27500/9277 | 1399/11/08 | 1401
151 | سیم و کابل ستاره دشتستان | کابل | کابل mm2‎‏ 4 × 4 با ولتاژ اسمی450/750V با کد (607)71C | 27500/9278 | 1399/11/08 | 1401
152 | آلفا صنعت پارس | کابل | کابل ‏‎95 mm2‎‏ + 185‎‏ × ‏‎3‎‏ با ولتاژ اسمی ‏‎0.6/1 kV‎‏ با هادي آلومینیومی و عايق و روکش PVC | 27500/9544 | 1399/11/14 | 1401
153 | سیم و کابل ابهر | کابل | Single core power cable 230 kV, 1600 mm2 ,Cu/XLPE/HDPE | 27500/9547 | 1399/11/14 | 1401
154 | البرز الکتریک نور | کابل | كابل قدرت ‏‎50+25 × ‏‎3‎‏ ردة 0.6/1kVبا هادي مسي و عايق و روكش ‏PVC‏ ‏( تابیده شده منظم) | 27500/9572 | 1399/11/14 | 1401
155 | البرز الکتریک نور | کابل | كابل قدرت ‏‎16 ‎‏ × ‏‎4‎‏ ردة 0.6/1kVبا هادي مسي و عايق و روكش ‏PVC‏ ‏( تابیده شده منظم) | 27500/9573 | 1399/11/14 | 1401
156 | البرز الکتریک نور | کابل | كابل قدرت ‏‎35/16 × ‏‎3‎‏ ردة 0.6/1kVبا هادي مسي و عايق و روكش ‏PVC‏ | 27500/9574 | 1399/11/14 | 1401
157 | کابل مسین | کابل | كابل ‏‎95+50 mm2‎‏ × ‏‎3‎‏ ردة ‏‎0.6/1 kV‎‏ با هادي آلومینیومی و عايق و روكش ‏PVC | 27500/9882 | 1399/11/25 | 1401
158 | کابل مسین | کابل | كابل ‏‎16 mm2‎‏ × ‏‎4‎‏ ردة ‏‎0.6/1 kV‎‏ با هادي آلومينيومي و عايق و روكش ‏PVC | 27500/9883 | 1399/11/25 | 1401
159 | کابل مسین | کابل | كابل ‏‎400 mm2‎‏ × ‏‎1‎‏ ردة ‏‎0.6/1 kV‎‏ با هادي آلومینیومی و عايق و روكش ‏PVC | 27500/9884 | 1399/11/25 | 1401
160 | کابل مسین | کابل | كابل ‏‎185+95 mm2‎‏ × ‏‎3‎‏ ردة ‏‎0.6/1 kV‎‏ با هادي آلومینیومی و عايق و روكش ‏PVC | 27500/9885 | 1399/11/25 | 1401
161 | آرین کابل وارنا (سیم و کابل برتر) | کابل | كابل mm2 ‏‎16 ‎‏ × ‏‎4‎‏ با ولتاژ اسمی ردة 0.6/1kV ، هادی مسی، عایق و روکش‏PVC‏ ‏ | 27500/9998 | 1399/11/27 | 1401
162 | سیم و کابل آمل | کابل | كابل ‏‎6 mm2‎‏ × ‏‎2‎‏ ردة ‏‎0.6/1 kV‎‏ با هادي مسي و عايق و روكش ‏PVC | 27500/9895 | 1399/11/25 | 1401
163 | سیمباف | کابل | كابل ‏‎16 mm2‎‏ × ‏‎4‎‏ ردة ‏‎0.6/1 kV‎‏ با هادي آلومينيومي ، عايق XLPE و روكش ‏PVC | 27500/9997 | 1399/11/25 | 1401
164 | سیمباف | کابل | کابل ‏‎95 mm2‎‏ + 185‎‏ × ‏‎3‎‏ ردة ‏‎0.6/1 kV‎‏ با هادي آلومینیومی ، عايق XLPEو روکش ‏PVC | 27500/9995 | 1399/11/25 | 1401
165 | سیمباف | کابل | کابل ‏‎120 mm2‎‏ + 240‎‏ × ‏‎3‎‏ ردة ‏‎0.6/1 kV‎‏ با هادي مسی ، عايق XLPEو روکش ‏PVC | 27500/9994 | 1399/11/25 | 1401
166 | سیم و کابل فروزان یزد | کابل | كابل ‏‎400 mm2‎‏ × ‏‎1‎‏ ردة 0.6/1 kV آرموردار با هادی مسی، عایق XLPE و روکش PVC | 27500/10252 | 1399/12/04 | 1401
167 | زرکابل کرمان | کابل | كابل ‏‎500 mm2‎‏ × ‏‎1‎‏ با ولتاژ اسمی ردة 0.6/1kVبا هادي آلومینیومی ، عايق و روكش ‏PVC‏ ‏ | 27500/10249 | 1399/12/04 | 1401
168 | سیمکو | کابل | کابل mm2‎‏ 300‎‏ × 1 ‎‏ با ولتاژ اسمی 18/30kV‎‏ با هادي مسی ، عايق XLPEو روکش ‏PVC | 27500/10454 | 1399/12/10 | 1401
169 | سیمکو | کابل | کابل mm2‎‏ 16 ‎‏ × 4 ‎آرموردار‏ با ولتاژ اسمی 0.6/1kV‎‏ ، هادي مسی ، عايق XLPEو روکش ‏PVC | 27500/10456 | 1399/12/10 | 1401
170 | سیم و کابل یزد | کابل | کابل ‏ mm2‎‏ 95+50 × ‏‎3‎‏ ردة ‏‎0.6/1 kV‎‏ با هادي مسی و عايق و روکش ‏PVC | 27500/10664 | 1399/12/16 | 1401
171 | سیم و کابل یزد | کابل | كابل mm2 ‏‎300 × ‏‎1‎‏ آرموردار ردة 0.6/1kVبا هادي مسی ، عايق و روكش ‏PVC‏ ‏ | 27500/10665 | 1399/12/16 | 1401
172 | سیم و کابل یزد | کابل | کابل قدرت ‏‎500/50mm2‎‏ × ‏‎1‎‏ آرموردار با ولتاژ اسمي ‏‎38/66 kV‎‏ با هادي مسي، عايق ‏XLPE‏ و روکش ‏PVC‏ ‏ | 27500/10666 | 1399/12/16 | 1401
173 | صنایع کابل کاویان | کابل | کابل ‏ mm2‎‏ 70‎‏ × ‏‎3‎‏ آرموردار ردة ‏‎0.6/1 kV‎‏ با هادي مسی ، عايق XLPEو روکش ‏PVC | 27500/10735 | 1399/12/17 | 1401
174 | صنایع کابل کاویان | کابل | کابل ‏ mm2‎‏ 150‎‏ × 1 آرموردار ردة ‏‎0.6/1 kV‎‏ با هادي مسی ، عايق XLPEو روکش ‏PVC | 27500/10734 | 1399/12/17 | 1401
175 | صنایع کابل کاویان | کابل | كابل ‏‎240/25 mm2‎‏ × ‏‎1‎‏ ردة 12/20kV‎‏ آرموردار با هادي مسی، عايق XLPE و روكش ‏PVC | 27500/10733 | 1399/12/17 | 1401
176 | سیم و کابل فروزان یزد | کابل | کابل ‏‎185 mm2‎‎‏ × 4‎‏ آرموردار ردة ‏‎0.6/1 kV‎‏ با هادي آلومینیومی ، عايق XLPEو روکش ‏PVC | 27500/10731 | 1399/12/17 | 1401
177 | سیم و کابل فروزان یزد | کابل | كابل mm2 ‏‎300 × ‏‎1‎‏ با ولتاژ اسمی ردة 0.6/1kVبا هادي مسی ، عايق و روكش ‏PVC‏ ‏ | 27500/10730 | 1399/12/17 | 1401
178 | گروه صنايع افق البرز | کابل | ‏ کابل ‏‎300/25 mm2‎‏ × ‏‎1‎‏ ردة ‏‎18/30 kV‎‏ با عايق ‏XLPE‏ ، روکش ‏PVC‏ ، هادي مسي و بدون آرمور‏ | 27500/656 | 1399/12/25 | 1401
179 | گروه صنايع افق البرز | کابل | كابل mm2‎‏ 185/25× ‏‎4‎‏ ردة ‏‎0.6/1 kV‎‏ آرموردار با ولتاژ اسمی (24)12/20 kV با هادي آلومینیومی، عايق ‏XLPE‏ و روكش ‏PVC | 27500/11037 | 1399/12/25 | 1401
180 | سیم و کابل فروزان یزد | کابل | كابل ‏‎95+50 mm2‎‏ × ‏‎3‎‏ ردة ‏‎0.6/1 kV‎‏ با هادي مسي و عايق و روكش ‏PVC | 27500/11165 | 1399/12/26 | 1401
181 | سیم و کابل فروزان یزد | کابل | كابل ‏‎16 mm2‎‏ × ‏‎4‎‏ ردة ‏‎0.6/1 kV‎‏ با هادي آلومينيومي و عايق و روكش ‏PVC | 27500/11166 | 1399/12/26 | 1401
182 | کابل مسین | کابل | كابل ‏‎35 mm2‎‏ +70 × ‏‎3‎‏ ردة 0.6/1kVبا عايق و روكش ‏PVC‏ ‏ و هادی مسی | 27500/11183 | 1399/12/26 | 1401
183 | کابل مسین | کابل | كابل ‏‎25 mm2‎‏+50 × ‏‎3‎‏ ردة 0.6/1kVبا عايق و روكش ‏PVC‏ ‏ و هادی مسی | 27500/11182 | 1399/12/26 | 1401
184 | کابل مسین | کابل | كابل ‏‎16 mm2‎‏+35 × ‏‎3‎‏ ردة 0.6/1kVبا عايق و روكش ‏PVC‏ ‏ و هادی مسی | 27500/11181 | 1399/12/26 | 1401
185 | کابل مسین | کابل | كابل ‏‎16 mm2‎‏+25 × ‏‎3‎‏ ردة 0.6/1kVبا عايق و روكش ‏PVC‏ ‏ و هادی مسی | 27500/11180 | 1399/12/26 | 1401
186 | کابل مسین | کابل | كابل‎16 mm2‎‏ × 4‎‏ ردة 300/500V با عايق و روكش PVC و هادي مسي با کد استاندارد10(607) ISIRI | 27500/11179 | 1399/12/26 | 1401
187 | کابل مسین | کابل | كابل ‏‎ mm2‎‏120 +70 × ‏‎3‎‏ ردة 0.6/1kVبا عايق و روكش ‏PVC‏ ‏ و هادی مسی | 27500/11178 | 1399/12/26 | 1401
188 | سیم و کابل فروزان یزد | کابل | کابل ‏‎70 mm2‎‎‏ × 4‎‏ آرموردار ردة ‏‎0.6/1 kV‎‏ با هادي آلومینیومی ، عايق XLPEو روکش ‏PVC | 27500/133 | 1400/01/15 | 1402
189 | تولیدی و صنعتی سیم و کابل مغان | کابل | ‏ کابل ‏‎300/25 mm2‎‏ × ‏‎1‎‏ با ولتاژ اسمی ‏‎18/30 kV‎‏، آرموردار با هادی مسی، عايق ‏XLPE‏ و روکش ‏PVC‏ | 27500/134 | 1400/01/15 | 1402
190 | کابل و هادی کاج | کابل | کابل ‏‎95 mm2‎‏ × 1 ردة ‏‎0.6/1 kV‎‏ با هادي آلومینیومی و عايق و روکش ‏PVC | 27500/346 | 1400/01/21 | 1402
191 | شركت سیم و کابل کیا دز تاب (سیم و کابل خوزستان) | کابل | كابل قدرت ‏‎16 ‎‏ × ‏‎4‎‏ ردة 0.6/1kVبا هادي مسي و عايق و روكش ‏PVC‏ ‏ | 27500/602 | 1400/01/21 | 1402
192 | تولیدی و صنعتی سیم و کابل مغان | کابل | كابل قدرت ‏‎185/25 mm2‎‏ × ‏‎1‎‏ ردة 12/20KV آرموردار با هادي آلومينيومي ، عايق XLPE و روكش PVC | 27500/738 | 1400/01/30 | 1402
193 | تولیدی و صنعتی سیم و کابل مغان | کابل | کابل ‏ mm2‎‏ 240/120 × ‏‎3‎‏ ردة ‏‎0.6/1 kV‎‏ با هادي مسی و عايق و روکش ‏PVC | 27500/739 | 1400/01/30 | 1402
194 | تولیدی و صنعتی سیم و کابل مغان | کابل | کابل ‏ mm2‎‏ 95/50 × ‏‎3‎‏ ردة ‏‎0.6/1 kV‎‏ با هادي مسی و عايق و روکش ‏PVC | 27500/737 | 1400/01/30 | 1402
195 | تولیدی و صنعتی سیم و کابل مغان | کابل | كابل mm2 ‏‎300 × ‏‎1‎‏ ردة 0.6/1kVبا هادي مسی ، عايق و روكش ‏PVC‏ ‏ | 27500/735 | 1400/01/30 | 1402
196 | تولیدی و صنعتی سیم و کابل مغان | کابل | كابل ‏‎16mm2 ‎‏ × ‏‎4‎‏ ردة 0.6/1kVبا هادي مسي و عايق و روكش ‏PVC‏ ‏ | 27500/733 | 1400/01/30 | 1402
197 | بافه سیم گلستان | کابل | كابل قدرت ‏‎16 ‎‏ × ‏‎4‎‏ ردة 0.6/1kVبا هادي مسي و عايق و روكش ‏PVC‏ ‏( تابیده شده منظم) | 27500/732 | 1400/01/30 | 1402
198 | بافه سیم گلستان | کابل | كابل mm2‏‎16‎‏ + ‏35‏ × 3 ردة ‏‎0.6/1KV‎‏ با هادي آلومینیومی و عايق ‏و روكش ‏PVC ( تابیده شده منظم ) | 27500/731 | 1400/01/30 | 1402
199 | بافه سیم گلستان | کابل | کابل قابل انعطاف‏ mm2‎‏ 2/5‎‏ × 2‎‏ و 300/500V | 27500/730 | 1400/01/30 | 1402
200 | کابل مسین | کابل | كابل‎16 mm2‎‏ × 4‎‏ ردة 300/500V با عايق و روكش PVC و هادي مسي | 27500/602 | 1400/01/28 | 1402
201 | کابل سپهر البرز | کابل | كابل ‏‎95+50 mm2‎‏ × ‏‎3‎‏ ردة ‏‎0.6/1 kV‎‏ با هادي مسي و عايق و روكش ‏PVC | 27500/1046 | 1400/02/07 | 1402
202 | کابل سپهر البرز | کابل | کابل ‏‎300 mm2‎‏ × ‏‎1‎‏ ردة ‏‎0.6/1 kV‎‏ با هادی مسی و عایق و روکش ‏PVC‏ | 27500/1047 | 1400/02/07 | 1402
203 | کابل سینا | کابل | كابل قدرت ‏‎185/25 mm2‎‏ × ‏‎1‎‏ آرموردار ردة 12/20KV با هادي آلومينيومي ، عايق XLPE و روكش PVC | 27500/1052 | 1400/02/07 | 1402
204 | کابل متال | کابل | كابل ‏‎150+70 mm2‎‏ × ‏‎3‎‏ ردة ‏‎0.6/1 kV‎‏ با هادي آلومینیومی و عايق و روكش ‏PVC | 27500/1048 | 1400/02/07 | 1402
205 | کابل متال | کابل | كابل mm2 ‏‎300 × ‏‎1‎‏ ردة 0.6/1kVبا هادي مسی ، عايق و روكش ‏PVC‏ ‏ | 27500/1050 | 1400/02/07 | 1402
206 | سیم و کابل یزد | کابل | ‏ کابل ‏‎300/25 mm2‎‏ × ‏‎3 با ولتاژ اسمی ‏‎18/30 kV‎‏، آرموردار با هادی مسی، عايق ‏XLPE‏ و روکش ‏PVC‏ | 27500/1611 | 1400/02/26 | 1402
207 | تولید سیم و کابل رسا عماد(سیم و کابل مفید) | کابل | كابل ‏‎16 mm2‎‏+35 × ‏‎3‎‏ ردة 0.6/1kVبا هادي مسي و عايق و روكش ‏PVC‏ ‏ | 27500/1729 | 1400/02/29 | 1402
208 | تولید سیم و کابل رسا عماد(سیم و کابل مفید) | کابل | كابل مسی ‏‎16 mm2‎‏ × 4 ردة0.6/1kV ‎‏ با هادي مسي و عايق و روكش ‏PVC | 27500/1730 | 1400/02/29 | 1402
209 | سیم و کابل رسا عماد(سیم و کابل مفید) | کابل | كابل ‏‎16 mm2‎‏ × ‏‎4‎‏ ردة ‏‎0.6/1 kV‎‏ با هادي آلومينيومي و عايق و روكش ‏PVC | 27500/1731 | 1400/02/29 | 1402
210 | سیم و کابل رسا عماد(سیم و کابل مفید) | کابل | کابل ‏‎95 mm2‎‏ × 1 ردة ‏‎0.6/1 kV‎‏ با هادي مسی و عايق و روکش ‏PVC | 27500/1765 | 1400/02/29 | 1402
211 | سیم و کابل رسا عماد(سیم و کابل مفید) | کابل | کابل ‏‎300 mm2‎‏ × ‏‎1‎‏ ردة ‏‎0.6/1 kV‎‏ با هادی مسی و عایق و روکش ‏PVC‏ | 27500/1732 | 1400/02/29 | 1402
212 | الکترو سیم هدایت | سیم | سیم mm2‎‏ 16 × 1 با ولتاژ اسمی450/750V هادی مسی ، عایق PVC | 27500/1733 | 1400/02/29 | 1402
213 | الکترو سیم هدایت | کابل | كابل mm2 ‏‎16 ‎‏ × ‏‎4‎‏ با ولتاژ اسمی ردة 0.6/1kV ، هادی مسی، عایق و روکش‏PVC‏ ‏ | 27500/1734 | 1400/02/29 | 1402
214 | الکترو سیم هدایت | کابل | کابل mm2‎‏ 16 × 4 با ولتاژ اسمی450/750V هادی مسی ، عایق و روکش PVC | 27500/1735 | 1400/02/29 | 1402
215 | الکترو سیم هدایت | کابل | کابل mm2‎‏ 6/6 × 1 با ولتاژ اسمی 0.6/1kV هادی مسی قلع اندود، عایق XLPE و روکش PVC | 27500/1736 | 1400/02/29 | 1402
216 | تولیدی و صنعتی سیم و کابل مغان | کابل | كابل mm2 ‏‎16 ‎‏ × ‏‎4‎‏ آموردار با ولتاژ اسمی 0.6/1kV ، هادی مسی، عایق و روکش‏PVC‏ ‏ | 27500/1964 | 1400/03/05 | 1402
217 | تولیدی و صنعتی سیم و کابل مغان | کابل | كابل mm2‏‎95+50‎‏ × ‏‎3‎‏ ‎‏ آرموردار با ولتاژ اسمی ‏‎0.6/1kVهادي مسی، عايق و روكش ‏PVC‏ ‏ | 27500/1963 | 1400/03/05 | 1402
218 | تولیدی و صنعتی سیم و کابل مغان | کابل | کابل ‏‎120 mm2‎‏ + 240‎‏ × ‏‎3‎‏ آرموردار با ولتاژ اسمی ‏‎0.6/1kV‏ با هادي مسی و عايق و روکش ‏PVC | 27500/1962 | 1400/03/05 | 1402
219 | سازه های نوین بتنی تبریز | کابل | کابل ‏ mm2‎‏ 95/50 × ‏‎3‎‏ ردة ‏‎0.6/1 kV‎‏ با هادي آلومینیومی و عايق و روکش ‏PVC | 27500/2143 | 1400/03/11 | 1402
220 | سازه های نوین بتنی تبریز | کابل | کابل 240/120mm2 × ‏‎3‎‏ ردة ‏‎0.6/1 kV‎‏ با هادي آلومینیومی و عايق و روکش ‏PVC | 27500/2142 | 1400/03/11 | 1402
221 | صنایع سیم و کابل همدان | کابل | كابل مسی ‏‎10 mm2‎‏ × 4 ردة0.6/1kV ‎‏ با هادي مسي و عايق و روكش ‏PVC | 27500/2263 | 1400/03/17 | 1402
222 | صنایع سیم و کابل همدان | کابل | كابل قدرت ‏‎16 mm2‎‏+25 × ‏‎3‎‏ ردة 0.6/1kV با هادی مسی و عايق و روكش ‏PVC‏ ‏ | 27500/2280 | 1400/03/17 | 1402
223 | صنایع سیم و کابل همدان | کابل | کابل ‏‎50 mm2‎‏ + 95‎‏ × ‏‎3‎‏ ردة ‏‎0.6/1 kV‎‏ با هادي مسی ، عايق XLPEو روکش ‏PVC | 27500/2279 | 1400/03/17 | 1402
224 | صنایع سیم و کابل همدان | کابل | كابل ‏‎16 mm2‎‏ × ‏‎4‎‏ ردة 0.6/1kVبا هادي مسي و عايق و روكش ‏ PVC‏( هادی کلاس 2) ‏ | 27500/2278 | 1400/03/17 | 1402
225 | صنایع سیم و کابل همدان | کابل | كابل ‏‎300 ‎‏ × ‏‎1‎‏ ردة ‏‎0.6/1 kV‎‏ با هادي آلومینیومی و عايق XLPE و روكش ‏PVC | 27500/2274 | 1400/03/17 | 1402
226 | صنایع سیم و کابل همدان | کابل | كابل ‏‎95/50 ‏ × ‏‎3‎‏ ردة ‏‎0.6/1 kV‎‏ با هادي آلومینیومی و عايق و روكش ‏PVC | 27500/2273 | 1400/03/17 | 1402
227 | صنایع سیم و کابل همدان | کابل | كابل ‏‎300 ‎‏ × ‏‎1‎‏ ردة ‏‎0.6/1 kV‎‏ با هادي آلومینیومی و عايق و روكش ‏PVC | 27500/2271 | 1400/03/17 | 1402
228 | صنایع سیم و کابل همدان | کابل | كابل ‏‎185‎‏ × ‏4‎‏ ردة ‏‎0.6/1 kV‎‏ با هادي آلومینیومی و عايق و روكش ‏PVC | 27500/2270 | 1400/03/17 | 1402
229 | صنایع سیم و کابل همدان | کابل | کابل قدرت ‏‎300 mm2‎‏ × ‏‎1‎‏ ردة ‏‎0.6/1 kV‎‏ با هادی مسی و عایق و روکش ‏PVC‏ | 27500/2269 | 1400/03/17 | 1402
230 | صنایع سیم و کابل همدان | کابل | كابل فدرت ‏‎240+120 mm2‎‏ × ‏‎3‎‏ ردة ‏‎0.6/1 kV‎‏ با هادي مسي و عايق و روكش ‏PVC | 27500/2268 | 1400/03/17 | 1402
231 | صنایع سیم و کابل همدان | کابل | كابل قدرت ‏‎150+70 mm2‎‏ × ‏‎3‎‏ ردة ‏‎0.6/1 kV‎‏ با هادي مسی و عايق و روكش ‏PVC | 27500/2267 | 1400/03/17 | 1402
232 | صنایع سیم و کابل همدان | کابل | کابل قدرت ‏ mm2‎‏ 95+50 × ‏‎3‎‏ انعطاف پذير رده 0.6/1 kV با هادي مسي و عايق و روكش PVC | 27500/2266 | 1400/03/17 | 1402
233 | صنایع سیم و کابل همدان | کابل | كابل قدرت ‏‎25 mm2‎‏ × ‏‎3‎‏ انعطاف پذیر ردة ‏‎0.6/1 kV‎‏ با هادي مسي و عايق و روكش ‏PVC | 27500/2262 | 1400/03/17 | 1402
234 | صنایع سیم و کابل همدان | کابل | كابل قدرت ‏‎95+50 mm2‎‏ × ‏‎3‎‏ ردة ‏‎0.6/1 kV‎‏ با هادي مسي و عايق و روكش ‏PVC | 27500/2265 | 1400/03/17 | 1402
235 | صنایع سیم و کابل همدان | کابل | كابل ‏‎16 mm2‎‏+25 × ‏‎3‎‏ ردة 0.6/1kV انعطاف پذیر ردة 450/750Vبا هادی مسی و عايق و روكش ‏PVC‏ ‏ | 27500/2264 | 1400/03/17 | 1402
236 | کابل سینا | کابل | كابل ‏‎6 mm2‎‏ × ‏‎2‎‏ ردة ‏‎0.6/1 kV‎‏ با هادي مسي و عايق و روكش ‏PVC | 27500/2578 | 1400/03/26 | 1402
237 | کابل سینا | کابل | كابل ‏‎10 mm2‎‏ × 4 ردة0.6/1kV ‎‏ با هادي مسي و عايق و روكش ‏PVC | 27500/2577 | 1400/03/26 | 1402
238 | کابل سینا | کابل | كابل قدرت 120/70 × 3 ردة 0.6/1KV با هادي مسي و عايق و روكش PVC | 27500/2576 | 1400/03/26 | 1402
239 | صنایع شایان سیمکان | کابل | كابل ‏‎16 ‎‏ × ‏‎4‎‏ ردة 0.6/1kVبا هادي مسي و عايق و روكش ‏PVC‏ ‏ | 27500/2592 | 1400/03/26 | 1402
240 | صنایع شایان سیمکان | کابل | كابل ‏‎120 mm2‎‏ × ‏‎1‎‏ ردة ‏‎0.6/1 kV‎‏ با هادي مسي و عايق و روكش ‏PVC | 27500/2591 | 1400/03/26 | 1402
241 | صنایع شایان سیمکان | کابل | کابل ‏ mm2‎‏ 240/120 × ‏‎3‎‏ ردة ‏‎0.6/1 kV‎‏ با هادي مسی و عايق و روکش ‏PVC | 27500/2590 | 1400/03/26 | 1402
242 | صنایع شایان سیمکان | کابل | کابل ‏ mm2‎‏ 95/50 × ‏‎3‎‏ ردة ‏‎0.6/1 kV‎‏ با هادي مسی و عايق و روکش ‏PVC | 27500/2589 | 1400/03/26 | 1402
243 | صنایع شایان سیمکان | کابل | کابل ‏‎50 mm2‎‏/95 × ‏‎3‎‏ ردة ‏‎0.6/1 kV‎‏ با هادي آلومینیومی و عايق و روکش ‏PVC | 27500/2587 | 1400/03/26 | 1402
244 | صنایع شایان سیمکان | کابل | كابل ‏‎185 mm2‎‏ × ‏‎4‎‏ ردة ‏‎0.6/1 kV‎‏ با هادي آلومينيومي وعایق و روكش ‏PVC | 27500/2579 | 1400/03/26 | 1402
245 | تولیدی سیم و کابل شهاب جم | کابل | كابل ‏‎95+50 mm2‎‏ × ‏‎3‎‏ ردة ‏‎0.6/1 kV‎‏ با هادي مسي و عايق و روكش ‏PVC | 27500/2595 | 1400/03/26 | 1402
246 | تولیدی سیم و کابل شهاب جم | کابل | كابل ‏‎240+120 mm2‎‏ × ‏‎3‎‏ ردة ‏‎0.6/1 kV‎‏ با هادي مسي و عايق و روكش ‏PVC | 27500/2594 | 1400/03/26 | 1402
247 | سیم و کابل الوان زنجان | کابل | كابل 6 × 2 ردة 0.6/1kV | 27500/2778 | 1400/04/02 | 1402
248 | سیم و کابل الوان زنجان | کابل | كابل قدرت ‏‎16 mm2‎‏/35 × ‏‎3‎‏ ردة 0.6/1kVبا هادي مسي و عايق و روكش ‏PVC‏ ‏ | 27500/2779 | 1400/04/02 | 1402
249 | سیم و کابل الوان زنجان | کابل | كابل قدرت ‏‎16 ‎‏ × ‏‎4‎‏ ردة 0.6/1kVبا هادي مسي و عايق و روكش ‏PVC‏ ‏ | 27500/2777 | 1400/04/02 | 1402
250 | سیم و کابل اصفهان | کابل | كابل mm2 ‏‎16 ‎‏ × ‏‎4‎‏ با ولتاژ اسمی 0.6/1kV ، هادی مسی، عایق و روکش‏PVC‏ ‏ | 27500/2997 | 1400/04/09 | 1402
251 | کاویان سیم بیهق | کابل | كابل قدرت ‏‎16 ‎‏ × ‏‎4‎‏ ردة 0.6/1kVبا هادي مسي و عايق و روكش ‏PVC‏ ‏ | 27500/3002 | 1400/04/09 | 1402
252 | آمیزه های پلیمری مروارید ابهر | کابل | كابل mm2 ‏‎6 × ‏‎2‎‏ با ولتاژ اسمی 0.6/1kV ، هادی مسی، عایق و روکش‏PVC‏ ‏ | 27500/3084 | 1400/04/12 | 1402
253 | تهران كابل پارسیان)سیم و كابل زیتون( | کابل | كابل ‏‎240 mm2‎‏ × ‏‎1 ردة ‏‎0.6/1 kV‎‏ ، با هادي مسي و عايق و روكش ‏PVC | 27500/3320 | 1400/04/19 | 1402
254 | تهران كابل پارسیان)سیم و كابل زیتون( | کابل | کابل ‏ mm2‎‏ 95/50 × ‏‎3‎‏ ردة ‏‎0.6/1 kV‎‏ با هادي مسی و عايق و روکش ‏PVC | 27500/3321 | 1400/04/19 | 1402
255 | تهران كابل پارسیان)سیم و كابل زیتون( | کابل | كابل ‏‎16 ‎‏ × ‏‎4‎‏ ردة 0.6/1kVبا هادي مسي و عايق و روكش ‏PVC‏ ‏ | 27500/3322 | 1400/04/19 | 1402
256 | سیمکو | کابل | كابل قدرت ‏‎185/25 mm2‎‏ × ‏‎1‎‏ با ولتاژ نامی ردة 12/20KV آرموردار با هادي آلومينيومي ، عايق XLPE و روكش PVC | 27500/3319 | 1400/04/19 | 1402
257 | سیمکو | کابل | كابل ‏‎185 mm2‎‏ × ‏‎4‎‏ ردة ‏‎0.6/1 kV‎‏ آرموردار با هادي آلومينيومي، عايق XLPE و روكش PVC | 27500/3318 | 1400/04/19 | 1402
258 | سیما کابل رسانا | سیم | کابل mm2‎‏ 2.5 × 3 ردة 300/500 با کد ISIRI(607)53 | 27500/3340 | 1400/04/19 | 1402
259 | سیما کابل رسانا | سیم | سیم mm2‎‏ 2.5 × 1 ردة 450/750 با کد ISIRI(607)02 | 27500/3339 | 1400/04/19 | 1402
260 | سیم و کابل شیرکوه | کابل | کابل ‏ mm2‎‏ 95/50 × ‏‎3‎‏ ردة ‏‎0.6/1 kV‎‏ با هادي مسی و عايق و روکش ‏PVC | 27500/3338 | 1400/04/19 | 1402
261 | سیم و کابل شیرکوه | کابل | کابل ‏‎300 mm2‎‏ × ‏‎1‎‏ ردة ‏‎0.6/1 kV‎‏ با هادی مسی و عایق و روکش ‏PVC‏ | 27500/3337 | 1400/04/19 | 1402
262 | سیم و کابل شیرکوه | کابل | كابل ‏‎16 ‎‏ × ‏‎4‎‏ ردة 0.6/1kVبا هادي مسي و عايق و روكش ‏PVC‏ ‏ | 27500/3336 | 1400/04/19 | 1402
263 | سیم و کابل شیرکوه | کابل | كابل ‏‎16 mm2‎‏ × ‏‎4‎‏ ردة ‏‎0.6/1 kV‎‏ با هادي آلومينيومي و عايق و روكش ‏PVC | 27500/3335 | 1400/04/19 | 1402
264 | سیم و کابل شیرکوه | کابل | كابلmm2 ‏‎120+70 ‎‏ × ‏‎3‎‏ ردة ‏‎0.6/1 kV‎‏ با هادي آلومینیومی وعايق و روكش ‏PVC | 27500/3333 | 1400/04/19 | 1402
265 | سیم و کابل شیرکوه | کابل | كابل mm2 ‏‎300 ‎‏ × ‏‎1‎‏ ردة ‏‎0.6/1 kV‎‏ با هادي آلومینیومی و عايق و روكش ‏PVC | 27500/3334 | 1400/04/19 | 1402
266 | صنایع سیم و کابل توس الکتریک | کابل | كابل mm2 ‏‎16 ‎‏ × ‏‎4‎‏ با ولتاژ اسمی 0.6/1kV ، هادی مسی، عایق و روکش‏PVC‏ ‏ | 27500/4118 | 1400/05/17 | 1402
267 | صنایع سیم و کابل توس الکتریک | کابل | كابل mm2 ‏‎16 ‎‏ ‏‎35+‎‏ × ‏‎3 ردة ‏‎0.6/1 kV‎‏ با هادي آلومینیومی و عايق XLPE و روكش ‏PVC | 27500/4119 | 1400/05/17 | 1402
268 | اهورا الکتریک خراسان | کابل | کابل mm2‎‏ 2.5 × 3 ردة 300/500 با کد ISIRI(607)53 | 27500/4183 | 1400/05/18 | 1402
269 | ارم هادی نور | کابل | كابل ‏‎25+16 mm2‎‏ × ‏‎3‎‏ ردة ‏‎0.6/1 kV‎‏ با هادي مسي و عايق و روكش ‏PVC | 27500/4536 | 1400/06/01 | 1402
270 | ارم هادی نور | کابل | كابل ‏‎16 ‎‏ × ‏‎4‎‏ ردة 0.6/1kVبا هادي مسي و عايق و روكش ‏PVC‏ ‏ | 27500/4537 | 1400/06/01 | 1402
271 | کابل باختر | کابل | كابل ‏‎240+120 mm2‎‏ × ‏‎3‎‏ ردة ‏‎0.6/1 kV‎‏ با هادي مسي و عايق و روكش ‏PVC | 27500/4568 | 1400/06/01 | 1402
272 | کابل باختر | کابل | کابل 240/120mm2 × ‏‎3‎‏ ردة ‏‎0.6/1 kV‎‏ با هادي آلومینیومی و عايق و روکش ‏PVC | 27500/4565 | 1400/06/01 | 1402
273 | کابل باختر | کابل | كابل ‏‎16 mm2‎‏ × ‏‎4‎‏ ردة ‏‎0.6/1 kV‎‏ با هادي آلومينيومي و عايق و روكش ‏PVC | 27500/4564 | 1400/06/01 | 1402
274 | کابل باختر | کابل | كابل mm2 ‏‎300 ‎‏ × ‏‎1‎‏ ردة ‏‎0.6/1 kV‎‏ با هادي آلومینیومی و عايق و روكش ‏PVC | 27500/4556 | 1400/06/01 | 1402
275 | تولیدی صنعتی سیما کابل رسانا) اراک( | کابل | كابل مسی ‏‎16 mm2‎‏ × ‏‎4‎‏ ( هادی کلاس 2) ردة ‏‎0.6/1 kV‎‏ با هادي آلومينيومي و عايق و روكش ‏PVC | 27500/4683 | 1400/06/06 | 1402
276 | تولیدی صنعتی سیما کابل رسانا) اراک( | کابل | كابل مسی ‏‎35+16 mm2‎‏ × ‏‎3 ( هادی کلاس 2) ردة ‏‎0.6/1 kV‎‏ با هادي آلومينيومي و عايق و روكش ‏PVC | 27500/4684 | 1400/06/06 | 1402
277 | صنایع سیم و کابل کاویان سیم بیهق | کابل | كابل ‏‎95 mm2‎‏ × ‏3‎‏ انعطاف پذیر ردة 0.6/1kVبا هادي مسي و عايق و روكش ‏PVC‏ ‏ | 27500/4833 | 1400/06/09 | 1402
278 | طلوع نور زرین دماوند | کابل | كابل ‏‎16 mm2‎‏ × ‏‎4‎‏ ردة 0.6/1kVبا هادي مسي و عايق و روكش ‏PVC‏ ‏ | 27500/4837 | 1400/06/09 | 1402
279 | طلوع نور زرین دماوند | کابل | کابل ‏‎300 mm2‎‏ × ‏‎1‎‏ ردة ‏‎0.6/1 kV‎‏ با هادی آلومینیومی ، عایق و روکش ‏PVC‏ | 27500/4836 | 1400/06/09 | 1402
280 | طلوع نور زرین دماوند | کابل | کابل ‏‎300 mm2‎‏ × ‏‎1‎‏ ردة ‏‎0.6/1 kV‎‏ با هادی مسی و عایق و روکش ‏PVC‏ | 27500/4835 | 1400/06/09 | 1402
281 | طلوع نور زرین دماوند | کابل | كابل mm2 ‏‎35+16 × ‏3 با ولتاژ اسمی ردة 0.6/1kVبا هادي مسی ، عايق و روكش ‏PVC‏ ‏ | 27500/4834 | 1400/06/09 | 1402
282 | سیم و کابل یزد | کابل | كابل mm2‎‏ 185× ‏‎4‎‏ ردة ‏‎0.6/1 kV‎‏ آرموردار با هادي آلومینیومی، عايق ‏XLPE‏ و روكش ‏PVC | 27500/5694 | 1400/07/04 | 1402
283 | سیم و کابل یزد | کابل | کابل ‏‎300/25 mm2‎‏ × ‏‎1‎‏ ردة ‏‎12/20 kV‎‏ آرموردار با با هادی آلومینیومی، عایق XLPE و روکش PVC ) | 27500/5696 | 1400/07/04 | 1402
284 | سیم و کابل یزد | کابل | کابل ‏‎18/25 mm2‎‏ × ‏‎1‎‏ ردة ‏‎12/20 kV‎‏ آرموردار با با هادی آلومینیومی، عایق XLPE و روکش PVC ) | 27500/5697 | 1400/07/04 | 1402
285 | کارخانجات کابلسازی تک | کابل | کابل ‏‎50 mm2‎‏ + 95‎‏ × ‏‎3‎‏ ردة ‏‎0.6/1 kV‎‏ با هادي مسی ، عايق XLPEو روکش ‏PVC | 27500/5693 | 1400/07/04 | 1402
286 | کارخانجات کابلسازی تک | کابل | كابل ‏‎16mm2 ‎‏ × ‏‎4‎‏ ردة 0.6/1kVبا هادي مسي و عايق و روكش ‏PVC‏ ‏ | 27500/5692 | 1400/07/04 | 1402
287 | کارخانجات کابلسازی تک | کابل | کابل ‏‎95 mm2‎‏ × 1 ردة ‏‎0.6/1 kV‎‏ با هادي مسی و عايق و روکش ‏PVC | 27500/5690 | 1400/07/04 | 1402
288 | کارخانجات کابلسازی تک | کابل | كابل mm2 ‏‎300 × ‏‎1‎‏ ردة 0.6/1kVبا هادي مسی ، عايق و روكش ‏PVC‏ ‏ | 27500/5689 | 1400/07/04 | 1402
289 | زرکابل الکتریک رسانا(سیمپود) | کابل | كابل ‏‎16mm2 ‎‏ × ‏‎4‎‏ ردة 0.6/1kVبا هادي مسي و عايق و روكش ‏PVC‏ ‏ | 27500/5688 | 1400/07/04 | 1402
290 | ماهان کابل امیر | کابل | کابل ‏‎120 mm2‎‏ + 240‎‏ × ‏‎3‎‏ با ولتاژ اسمی ‏‎0.6/1 kV‎‏ هادی آلومینیومی، عايق XLPEو روکش ‏PVC | 27500/6330 | 1400/07/25 | 1402
291 | ماهان کابل امیر | کابل | کابل ‏‎ mm2‎‏ 500‎‏ × ‏‎1‎‏ با ولتاژ اسمی ‏‎0.6/1 kV‎‏ هادی آلومینیومی، عايق و روکش ‏PVC | 27500/6331 | 1400/07/25 | 1402
292 | ماهان کابل امیر | کابل | کابل ‏‎ mm2‎‏ 16‎‏ × ‏‎4‎‏ با ولتاژ اسمی ‏‎0.6/1 kV‎‏ هادی مسی، عايق XLPEو روکش ‏PVC | 27500/6332 | 1400/07/25 | 1402
293 | ماهان کابل امیر | کابل | کابل ‏‎ mm2‎‏ 300‎‏ × ‏‎1‎‏ با ولتاژ اسمی ‏‎0.6/1 kV‎‏ هادی مسی، عايق و روکش ‏PVC | 27500/6333 | 1400/07/25 | 1402
294 | سیم و کابل شاهین | کابل | كابل ‏‎16 mm2‎‏ × ‏‎4‎‏ ردة ‏‎0.6/1 kV‎‏ با هادي آلومينيومي، عايق XLPE و روكش ‏PVC | 27500/6378 | 1400/07/26 | 1402
295 | سیم و کابل شاهین | کابل | کابل ‏‎50 mm2‎‏ + 95‎‏ × ‏‎3‎‏ ردة ‏‎0.6/1 kV‎‏ با هادي آلومینیومی ، عايق XLPEو روکش ‏PVC | 27500/6379 | 1400/07/26 | 1402
296 | سیم و کابل شاهین | کابل | کابل ‏‎120 mm2‎‏ + 240 × ‏‎3‎‏ ردة ‏‎0.6/1 kV‎‏ با هادي آلومینیومی ، عايق XLPEو روکش ‏PVC | 27500/6380 | 1400/07/26 | 1402
297 | سیم و کابل شاهین | کابل | کابل ‏ mm2‎‏ 500 × ‏‎1‎‏ ردة ‏‎0.6/1 kV‎‏ با هادي آلومینیومی ، عايق XLPEو روکش ‏PVC | 27500/6381 | 1400/07/26 | 1402
298 | سیم و کابل شاهین | کابل | کابل ‏ mm2‎‏ 300 × ‏‎1‎‏ ردة ‏‎0.6/1 kV‎‏ با هادي آلومینیومی ، عايق XLPEو روکش ‏PVC | 27500/6382 | 1400/07/26 | 1402
299 | تولیدی سیمباف | کابل | کابل ‏‎120 mm2‎‏ + 240 × ‏‎3‎‏ با ولتاژ اسمی‏‎0.6/1 kV‎‏ با هادي آلومینیومی ، عايق و روکش ‏PVC | 27500/6384 | 1400/07/26 | 1402
300 | تولیدی سیمباف | کابل | کابل ‏ mm2‎‏ 16 × ‏‎4 با ولتاژ اسمی‏‎0.6/1 kV‎‏ با هادي آلومینیومی ، عايق و روکش ‏PVC | 27500/6385 | 1400/07/26 | 1402
301 | آلفا صنعت پارس(آلفا کابل) | کابل | کابل ‏ mm2‎‏ 95×185 × ‏‎3‎‏ با ولتاژ اسمی ‏‎0.6/1 kV‎‏ هادي آلومینیومی ، عايق XLPEو روکش ‏PVC | 27500/6513 | 1400/07/28 | 1402
302 | آلفا صنعت پارس(آلفا کابل) | کابل | کابل ‏ mm2‎‏ 16 × ‏‎4‎‏ با ولتاژ اسمی ‏‎0.6/1 kV‎‏ هادي آلومینیومی ، عايق XLPEو روکش ‏PVC | 27500/6514 | 1400/07/28 | 1402
303 | آلفا صنعت پارس(آلفا کابل) | کابل | کابل ‏ mm2‎‏ 300 × ‏‎1‎‏ با ولتاژ اسمی ‏‎0.6/1 kV‎‏ هادي آلومینیومی ، عايق XLPEو روکش ‏PVC | zzzzzzzzzzzzzzzzzzzzzzzzzzzzzzzzzzzzzzzzzzzzzzzzzzzzzzzzzzzzzzzzzzzzzzzzzzzzzzzzzzzzzzzzzzzzzzzzzzzzzzzzzzzzzzzzzzzzzzzzzzzzzzzzzzzzzzzzzzzzzzzzzzzzzzzzzzzzzzzzzzzzzzzzzzzzzzzzzzzzzzzzzzzzzzzzzzzzzzzzzzzzzzzzzzzzzzzzzzzzzzzzzzzzzzzzzzzzzzzzzzzzzzzzzzzzzzzzzzzzzzzzzzzzzzzzzzzzzzzzzzzzzzzzzzzzzzzzzzzzzzzzzzzzzzzzzzzzzzzzzzzzzzzzzzzzzzzzzzzzzzzzzzzzzzzzzzzzzzzzzzzzzzzzzzzzzzzzzzzzzzzzzzzzzzzzzzzzzzzzzzzzzzzzzzzzzzzzzzzzzzzzzzzzzzzzzzzzzzzzzzzzzzzzzzzzzzzzzzzzzzzzzzzzzzzzzzzzzzzzzzzzzzzzzzzzzzzzzzzzzzzzzzzzzzzzzzzzzzzzzzzzzzzzzzzzzzzzzzzzzzzzzzzzzzzzzzzzzzzzzzzzzzzzzzzzzzzzzzzzzzzzzzzzzzzzzzzzzzzzzzzzzzzzzzzzzzzzzzzzzzzzzzzzzzzzzzzzzzzzzzzzzzzzzzzzzzzzzzzzzzzzzzzzzzzzzzzzzzzzzzzzzzzzzzzzzzzzzzzzzzzzzzzzzzzzzzzzzzzzzzzzzzzzzzzzzzzzzzzzzzzzzzzzzzzzzzzzzzzzzz | 1400/07/28 | 1402
304 | آلفا صنعت پارس(آلفا کابل) | کابل | کابل ‏ mm2‎‏ 500 × ‏‎1‎‏ با ولتاژ اسمی ‏‎0.6/1 kV‎‏ هادي آلومینیومی ، عايق XLPEو روکش ‏PVC | 27500/6515 | 1400/07/28 | 1402
305 | آلفا صنعت پارس(آلفا کابل) | کابل | کابل ‏ mm2‎‏ 95+50 × ‏‎3‎‏ با ولتاژ اسمی ‏‎0.6/1 kV‎‏ هادي آلومینیومی ، عايق XLPEو روکش ‏PVC | 27500/6516 | 1400/07/28 | 1402
306 | تولیدی سیمیا | کابل | كابل ‏‎16 ‎‏ × ‏‎4‎‏ ردة 0.6/1kVبا هادي مسي و عايق و روكش ‏PVC‏ ‏ | 27500/6522 | 1400/07/28 | 1402
307 | تولیدی سیمیا | کابل | كابل 50 × 95 × 3 ردة 0.6/1KV با عايق PVC ، روكش PVC و هادي مسي | 27500/6523 | 1400/07/28 | 1402
308 | تولیدی سیمیا | کابل | كابل 185/95 × 3 ردة 0.6/1KV با عايق PVC ، روكش PVC و هادي مسي | 27500/6524 | 1400/07/28 | 1402
309 | تولیدی سیمیا | کابل | كابل 300 × 1 ردة 0.6/1KV با عايق PVC ، روكش PVC و هادي مسي | 27500/6525 | 1400/07/28 | 1402
310 | تولیدی سیمیا | کابل | كابل ‏‎150/70 mm2‎‏ × 3 ردة 0.6/1KV با هادی آلومینیومی و عایق و روکش PVC | 27500/6527 | 1400/07/28 | 1402
311 | تولیدی سیمیا | کابل | كابل ‏‎500 mm2‎‏ × 1ردة 0.6/1KV با هادی آلومینیومی و عایق و روکش PVC | 27500/6526 | 1400/07/28 | 1402
312 | کاویان سیم بیهق | کابل | کابل ‏ mm2‎‏ 95+50 × ‏‎3‎‏ با ولتاژ اسمی ‏‎0.6/1 kV‎‏ هادي آلومینیومی ، عايق و روکش ‏PVC | 27500/6519 | 1400/07/28 | 1402
313 | رسا کابل پیشگامان | کابل | كابل ‏‎2.5 mm2‎‏ × 1مقاوم به حرارت با عایق سیلیکونی با ولتاژ اسمی 300/500V ، کد ISIRI (1926)03 | 27500/6749 | 1400/08/05 | 1402
314 | اعتماد کابل البرز | کابل | كابل mm2 ‏‎10 × ‏‎2‎‏ ردة 0.6/1kVبا هادي مسی ، عايق و روكش ‏PVC‏ ‏ | 27500/6937 | 1400/08/11 | 1402
315 | اعتماد کابل البرز | کابل | كابل ‏‎16 mm2‎‏ × ‏‎4‎‏ باولتاژ اسمی ‏‎0.6/1 kV‎‏ با هادي آلومينيومي، عايق XLPE و روكش ‏PVC | 27500/6936 | 1400/08/11 | 1402
316 | اعتماد کابل البرز | کابل | كابل ‏‎16 mm2‎‏ × ‏‎4‎‏ ‎‏ با ولتاژ اسمی 0.6/1kVبا هادي مسي و عايق و روكش ‏PVC‏ ‏ | 27500/6935 | 1400/08/11 | 1402
317 | اعتماد کابل البرز | کابل | کابل ‏ mm2‎‏ 35+16 × ‏‎3‎‏ با ولتاژ اسمی ‏‎0.6/1 kV‎‏ هادي آلومینیومی ، عايق XLPEو روکش ‏PVC | 27500/6934 | 1400/08/11 | 1402
318 | اعتماد کابل البرز | کابل | کابل ‏ mm2‎‏ 35+16 × ‏‎3‎‏ با ولتاژ اسمی 0.6/1kVبا هادي مسي و عايق و روكش ‏PVC‏ ‏ | 27500/7403 | 1400/08/25 | 1402
319 | سیمباف | کابل | کابل ‏ mm2‎‏ 95+50 × ‏‎3‎‏ ردة ‏‎0.6/1 kV‎‏ با هادي آلومینیومی ، عايق XLPEو روکش ‏PVC | 27500/7405 | 1400/08/25 | 1402
320 | سیمباف | کابل | کابل ‏ mm2‎‏ 95+50 × ‏‎3‎‏ ردة ‏‎0.6/1 kV‎‏ با هادي مسی ، عايق XLPEو روکش ‏PVC | 27500/7404 | 1400/08/25 | 1402
321 | آلوم كابل كاوه | کابل | کابل ‏ mm2‎‏ 300 × ‏‎1‎‏ ردة ‏‎0.6/1 kV‎‏ با هادي آلومینیومی و عايق و روکش ‏PVC | 27500/7510 | 1400/08/29 | 1402
322 | آلوم كابل كاوه | کابل | کابل ‏ mm2‎‏ 95+50 × ‏‎3‎‏ ردة ‏‎0.6/1 kV‎‏ با هادي آلومینیومی و عايق و روکش ‏PVC | 27500/7511 | 1400/08/29 | 1402
323 | آلوم کابل کاوه | کابل | کابل ‏ mm2‎‏ 185 × ‏‎4 کابل آرموردار ردة 0.6/1 kV با هادی آلومینیومی ، عایق XLPE و روکش PVC | 27500/7514 | 1400/08/29 | 1402
324 | آلوم كابل كاوه | کابل | كابل ‏‎16 mm2‎‏ × ‏‎4‎‏ ‎‏ با ولتاژ اسمی 0.6/1kVبا هادي مسي و عايق و روكش ‏PVC‏ ‏ | 27500/7517 | 1400/08/29 | 1402
325 | سیم تاب سپهر | کابل | کابل ‏ mm2‎‏ 300 × ‏‎1‎‏ رده kV 0.6/1 با هادی آلومینیومی ، عایق XLPE و روکش PVC | 27500/7559 | 1400/08/30 | 1402
326 | سیم تاب سپهر | کابل | كابل ‏‎16 mm2‎‏ × ‏‎4‎‏ ردة 0.6/1kV با هادي آلومينيومي و عايق و روكش PVC | 27500/7558 | 1400/08/30 | 1402
327 | سیم کان فارس | کابل | کابل ‏‎240 mm2‎‏ × ‏‎1 ردة ‏‎0.6/1 kV‎‏ با هادي آلومينيومي و عايق و روکش ‏PVC | 27500/7856 | 1400/09/07 | 1402
328 | ارم هادی نور | کابل | کابل ‏ mm2‎‏ 16 × ‏‎4‎‏ ‎‏ با ولتاژ اسمی 0.6/1kV،هادی آلومینیومی ، عایق XLPE و روکش PVC | 27500/7860 | 1400/09/07 | 1402
329 | سیمباف | کابل | کابل ‏ mm2‎‏ 300 × ‏‎1‎‏ ردة ‏‎0.6/1 kV‎‏ با هادي آلومینیومی و عايق و روکش ‏PVC | 27500/8041 | 1400/09/10 | 1402
330 | مغان الکتریک زرتاب | کابل | کابل ‏ mm2‎‏ 16 × ‏‎4‎‏ ‎‏ با ولتاژ اسمی 0.6/1kV،هادی آلومینیومی ، عایق XLPE و روکش PVC | 27500/8034 | 1400/09/10 | 1402
331 | مغان الکتریک زرتاب | کابل | كابل ‏‎16 mm2‎‏ × ‏‎4‎‏ ‎‏ با ولتاژ اسمی 0.6/1kVبا هادي مسي و عايق و روكش ‏PVC‏ ‏ | 27500/8035 | 1400/09/10 | 1402
332 | مغان الکتریک زرتاب | کابل | کابل ‏ mm2‎‏ 35+16 × ‏‎3‎‏ با ولتاژ اسمی 0.6/1kVبا هادي مسي و عايق و روكش ‏PVC‏ ‏ | 27500/8036 | 1400/09/10 | 1402
333 | مغان الکتریک زرتاب | کابل | کابل ‏ mm2‎‏ 35+16 × ‏‎3‎‏ با ولتاژ اسمی ‏‎0.6/1 kV‎‏ هادي آلومینیومی ، عايق XLPEو روکش ‏PVC | 27500/8037 | 1400/09/10 | 1402
334 | آلفا صنعت پارس (آلفا کابل) | کابل | کابل فاصله دار فشار متوسط هوایی mm2‎‏ 185 با ولتاژ اسمی 20kV و سیم نگهدارنده | 27500/8127 | 1400/09/14 | 1402
335 | سیم و کابل پیشرو رفسنجان | کابل | کابل ‏ mm2‎‏ 16 × ‏‎4‎‏ ‎‏ با ولتاژ اسمی 0.6/1kV،هادی آلومینیومی ، عایق XLPE و روکش PVC | 27500/8187 | 1400/09/15 | 1402
336 | سیم و کابل پیشرو رفسنجان | کابل | کابل ‏ mm2‎‏ 95+50 × ‏‎3‎‏ ردة ‏‎0.6/1 kV‎‏ با هادي آلومینیومی ، عايق XLPEو روکش ‏PVC | 27500/8185 | 1400/09/15 | 1402
337 | سیم و کابل پیشرو رفسنجان | کابل | کابل ‏ mm2‎‏ 240+120 × ‏‎3‎‏ ردة ‏‎0.6/1 kV‎‏ با هادي آلومینیومی ، عايق XLPEو روکش ‏PVC | 27500/8186 | 1400/09/15 | 1402
338 | تولیدی سیم و کابل شاهین | کابل | کابل ‏ mm2‎‏ 300 × ‏‎1‎‏ ردة ‏‎0.6/1 kV‎‏ با هادي مسی و عايق و روکش ‏PVC | 27500/8137 | 1400/09/14 | 1402
339 | تولیدی سیم و کابل شاهین | کابل | کابل ‏ mm2‎‏ 400 × ‏‎1‎‏ ردة ‏‎0.6/1 kV‎‏ با هادي مسی و عايق و روکش ‏PVC | 27500/8136 | 1400/09/14 | 1402
340 | تولیدی سیم و کابل شاهین | کابل | کابل ‏ mm2‎‏ 120+70 × ‏‎3‎‏ ردة ‏‎0.6/1 kV‎‏ با هادي مسی و عايق و روکش ‏PVC | 27500/8135 | 1400/09/14 | 1402
341 | تولیدی سیم و کابل شاهین | کابل | کابل ‏ mm2‎‏ 70+35 × ‏‎3‎‏ ردة ‏‎0.6/1 kV‎‏ با هادي مسی و عايق و روکش ‏PVC | 27500/8134 | 1400/09/14 | 1402
342 | تولیدی سیم و کابل شاهین | کابل | كابل ‏‎16 mm2‎‏ × ‏‎4‎‏ ‎‏ با ولتاژ اسمی 0.6/1kVبا هادي مسي و عايق و روكش ‏PVC‏ ‏ | 27500/8133 | 1400/09/14 | 1402
343 | تولیدی سیم و کابل سمنان | کابل | كابل ‏‎16 mm2‎‏ × ‏‎4‎‏ ردة 0.6/1kV با هادي آلومينيومي و عايق و روكش PVC | 27500/8131 | 1400/09/14 | 1402
344 | تولیدی سیم و کابل سمنان | کابل | کابل ‏ mm2‎‏ 6+6 × ‏‎1 ردة ‏‎0.6/1 kV‎‏ با هادي مسی و عايق و روکش ‏PVC | 27500/8130 | 1400/09/14 | 1402
345 | تولیدی سیم و کابل سمنان | کابل | كابل ‏‎16 mm2‎‏ × ‏‎4‎‏ ‎‏ ردة 0.6/1kVبا هادي مسي و عايق و روكش ‏PVC‏ ‏ | 27500/8129 | 1400/09/14 | 1402
346 | تولیدی سیم و کابل سمنان | کابل | کابل ‏ mm2‎‏ 95+50 × ‏‎3‎‏ ردة ‏‎0.6/1 kV‎‏ با هادي آلومینیومی و عايق و روکش ‏PVC | 27500/8128 | 1400/09/14 | 1402
347 | سیم و کابل تبریزهادی | کابل | كابل قدرت ‏‎16 mm2‎‏ × ‏‎4‎‏ ‎‏ ردة 0.6/1kVبا هادي مسي و عايق و روكش ‏PVC‏ ‏ | 27500/8184 | 1400/09/15 | 1402
348 | سیم و کابل تبریزهادی | کابل | کابل ‏ mm2‎‏ 95 ×1ردة ‏‎0.6/1 kV‎‏ با هادي آلومینیومی و عايق و روکش ‏PVC | 27500/8183 | 1400/09/15 | 1402
349 | ‌کابل متال | کابل | کابل قدرت mm2 185/25× 1 ردة 12/20 kV آرموردار با هادی آلومینیومی، عایق XLPE و روکش PVC | 27500/8758 | 1400/09/29 | 1402
350 | کابل سینا | کابل | كابل ‏‎300 mm2‎‏ × ‏‎1‎‏ با ولتاژ اسمی 0.6/1kV هادي آلومينيومي و عايق و روكش PVC | 27500/9084 | 1400/10/07 | 1402
351 | البرز الکتریک نور | کابل | کابل ‏ mm2‎‏ 240 × ‏‎1‎‏ با ولتاژ اسمی ‏‎0.6/1 kV‎‏، هادي مسی، عايق و روکش ‏PVC | 27500/9089 | 1400/10/07 | 1402
352 | البرز الکتریک نور | کابل | کابل ‏ mm2‎‏ 300 × ‏‎1 ‎‏ با ولتاژ اسمی 0.6/1kV،هادی آلومینیومی ، عایق XLPE و روکش PVC | 27500/9090 | 1400/10/07 | 1402
353 | سیم و کابل شهاب جم | کابل | كابل mm2‎‏ 240+120 × ‏‎3‎‏ آرموردار با ولتاژ اسمی ‏‎0.6/1 kV‎‏ ، هادي آلومینیومی، عايق ‏XLPE‏ و روكش ‏PVC | 27500/9091 | 1400/10/07 | 1402
354 | صنایع سیم و کابل مشهد | کابل | کابل ‏ mm2‎‏ 500 × ‏‎1‎‏ ردة ‏‎0.6/1 kV‎‏ با هادي آلومینیومی و عايق و روکش ‏PVC | 27500/9366 | 1400/10/15 | 1402
355 | صنایع سیم و کابل مشهد | کابل | کابل ‏ mm2‎‏ 95/50 × ‏‎3‎‏ ردة ‏‎0.6/1 kV‎‏ با هادي آلومینیومی و عايق و روکش ‏PVC | 27500/9374 | 1400/10/15 | 1402
356 | صنایع سیم و کابل مشهد | کابل | کابل ‏ mm2‎‏ 25/16 × ‏‎3‎‏ ردة ‏‎0.6/1 kV‎‏ با هادي مسی و عايق و روکش ‏PVC | 27500/9364 | 1400/10/15 | 1402
357 | مغان الکتریک زرتاب | کابل | كابل ‏‎2.5 mm2‎‏ × 2ردة ‏‎0.6/1 kV‎‏ با هادي مسی و عايق و روکش ‏PVC | 27500/9460 | 1400/10/15 | 1402
358 | مغان الکتریک زرتاب | کابل | كابل ‏‎1.5 mm2‎‏ × 2ردة ‏‎0.6/1 kV‎‏ با هادي مسی و عايق و روکش ‏PVC | 27500/9461 | 1400/10/15 | 1402
359 | رسانا کابل | کابل | كابل mm2‏‎50/25‎‏ × ‏‎3‎‏ ردة ‏‎0.6/1kV ‎‏ با هادي مسی و عايق و روكش ‏PVC‏ ‏ | 27500/9386 | 1400/10/15 | 1402
360 | رسانا کابل | کابل | کابل ‏ mm2‎‏ 95/50 × ‏‎3 ردة ‏‎0.6/1 kV‎‏ با هادي آلومینیومی و عايق و روکش ‏PVC | 27500/9384 | 1400/10/15 | 1402
361 | رسانا کابل | کابل | کابل mm2‎‏ 16 × 4 با کد ISIRI(607)10 ردة 300/500V با هادی مسی و عایق و روکش PVC | 27500/9385 | 1400/10/15 | 1402
362 | کیان کابل یزد | کابل | کابل ‏ mm2‎‏ 95/50 × ‏‎3 ردة ‏‎0.6/1 kV‎‏ با هادي آلومینیومی و عايق و روکش ‏PVC | 27500/9387 | 1400/10/15 | 1402
363 | کیان کابل یزد | کابل | کابل ‏ mm2‎‏ 16 × 4 ردة ‏‎0.6/1 kV‎‏ با هادي آلومینیومی و عايق و روکش ‏PVC | 27500/9388 | 1400/10/15 | 1402
364 | سیم و کابل پیشرو رفسنجان | کابل | کابل ‏ mm2‎‏ 300 × 1 ردة ‏‎0.6/1 kV‎‏ با هادي آلومینیومی و عايق و روکش ‏PVC | 27500/9411 | 1400/10/15 | 1402
365 | سیم و کابل پیشرو رفسنجان | کابل | کابل ‏ mm2‎‏ 240/120 × ‏‎3 ردة ‏‎0.6/1 kV‎‏ با هادي آلومینیومی و عايق و روکش ‏PVC | 27500/9409 | 1400/10/15 | 1402
366 | سیم و کابل پیشرو رفسنجان | کابل | کابل ‏ mm2‎‏ 95/50 × ‏‎3 ردة ‏‎0.6/1 kV‎‏ با هادي مسی و عايق و روکش ‏PVC | 27500/9410 | 1400/10/15 | 1402
367 | سیم و کابل پیشرو رفسنجان | کابل | کابل ‏ mm2‎‏ 95/50 × ‏‎3 ردة ‏‎0.6/1 kV‎‏ با هادي آلومینیومی و عايق و روکش ‏PVC | 27500/9406 | 1400/10/15 | 1402
368 | سیم و کابل پیشرو رفسنجان | کابل | كابل ‏‎16 mm2‎‏ × 4 ردة ‏‎0.6/1 kV‎‏ با هادي مسی و عايق و روکش ‏PVC | 27500/9407 | 1400/10/15 | 1402
369 | سیم و کابل ستاره یزد | کابل | سیم مسي ‏ ‏02(607) ‏mm2‎‏ 1/5×1 ‏ | 27500/9395 | 1400/10/15 | 1402
370 | سیم و کابل ستاره یزد | کابل | سیم مسي ‏ ‏02(607) ‏mm2‎‏ 2/5×1 ‏ | 27500/9394 | 1400/10/15 | 1402
371 | رسانا کابل | کابل | کابل ‏ mm2‎‏ 240+120 × ‏‎3‎‏ با ولتاژ اسمی ‏‎0.6/1 kV‎‏ ، هادي آلومینیومی ، عايق XLPE و روکش ‏PVC | 27500/9576 | 1400/10/20 | 1402
372 | رسانا کابل | کابل | کابل ‏ mm2‎‏ 300 × ‏‎1‎‏ با ولتاژ اسمی ‏‎0.6/1 kV‎‏ با هادي مسی و عايق و روکش ‏PVC | 27500/9577 | 1400/10/20 | 1402
373 | تولیدی گل افرام | سیم | سیم محافظ فولادی تابیده شده گالوانیزه (Class A) با سطح استحکام Extra high strength و ساختمان mm‎‏ 2/64×7 ‏ | 27500/9575 | 1400/10/20 | 1402
374 | کابل ابهر | کابل | كابل mm2‎‏ 300 × ‏‎3‎‏ ردۀ ‏‎0.6/1 kV‎‏ ، آرموردار با هادي مسی، عايق ‏XLPE‏ و روكش ‏PVC | 27500/9680 | 1400/10/22 | 1402
375 | کابل ابهر | کابل | كابل mm2‎‏ 95 × ‏‎3‎‏ ردۀ ‏‎0.6/1 kV‎‏ آرموردار با هادي آلومینیومی، عايق ‏XLPE‏ و روكش ‏PVC | 27500/9681 | 1400/10/22 | 1402
376 | کابل ابهر | کابل | كابل mm2‎‏ 300 × ‏‎3‎‏ ردۀ ‏‎0.6/1 kV‎‏ آرموردار با هادي مسی و عايق‏ و روكش ‏PVC | 27500/9688 | 1400/10/22 | 1402
377 | کابل ابهر | کابل | كابل mm2‎‏ 300 × ‏‎3‎‏ ردۀ ‏‎0.6/1 kV‎‏ آرموردار با هادي آلومینیومی و عايق‏ و روكش ‏PVC | 27500/9690 | 1400/10/22 | 1402
378 | کابل ابهر | کابل | كابل mm2‎‏ 300 × ‏‎3‎‏ ردۀ ‏‎0.6/1 kV‎‏ آرموردار با هادي آلومینیومی، عايق ‏XLPE‏ و روكش ‏PVC | 27500/9689 | 1400/10/22 | 1402
379 | کابل ابهر | کابل | كابل mm2‎‏ 16 × ‏‎3‎‏ ردۀ ‏‎0.6/1 kV‎‏ آرموردار با هادي مسی و عايق‏ و روكش ‏PVC | 27500/9686 | 1400/10/22 | 1402
380 | کابل ابهر | کابل | كابل mm2‎‏ 16 × ‏‎3‎‏ ردۀ ‏‎0.6/1 kV‎‏ آرموردار با هادي آلومینیومی و عايق‏ و روكش ‏PVC | 27500/9687 | 1400/10/22 | 1402
381 | کابل ابهر | کابل | كابل mm2‎‏ 16 × ‏‎3‎‏ ردۀ ‏‎0.6/1 kV‎‏ آرموردار با هادي مسی، عايق ‏XLPE‏ و روكش ‏PVC | 27500/9685 | 1400/10/22 | 1402
382 | کابل ابهر | کابل | كابل mm2‎‏ 95 × ‏‎3‎‏ ردۀ ‏‎0.6/1 kV‎‏ آرموردار با هادي مسی و عايق‏ و روكش ‏PVC | 27500/9684 | 1400/10/22 | 1402
383 | کابل ابهر | کابل | كابل mm2‎‏ 95 × ‏‎3‎‏ ردۀ ‏‎0.6/1 kV‎‏ آرموردار با هادي آلومینیومی و عايق‏ و روكش ‏PVC | 27500/9683 | 1400/10/22 | 1402
384 | کابل ابهر | کابل | كابل mm2‎‏ 95 × ‏‎3‎‏ ردۀ ‏‎0.6/1 kV‎‏ آرموردار با هادي مسی، عايق ‏XLPE‏ و روكش ‏PVC | 27500/9682 | 1400/10/22 | 1402
385 | کابل ابهر | کابل | كابل mm2‎‏ 16 × ‏‎3‎‏ ردۀ ‏‎0.6/1 kV‎‏ آرموردار با هادي آلومینیومی، عايق ‏XLPE‏ و روكش ‏PVC | 27500/9820 | 1400/10/27 | 1402
386 | سیم و کابل کوثر ممتاز خراسان | کابل | کابل ‏ mm2‎‏ 16 × ‏‎4‎‏ با ولتاژ اسمی ‏‎0.6/1 kV‎‏ ، هادي آلومینیومی ، عايق و روکش ‏PVC | 27500/9823 | 1400/10/27 | 1402
387 | سیم و کابل کوثر ممتاز خراسان | کابل | کابل ‏ mm2‎‏ 25+16 × ‏‎3‎‏ با ولتاژ اسمی ‏‎0.6/1 kV‎‏ ، هادي آلومینیومی ، عايق و روکش ‏PVC | 27500/9822 | 1400/10/27 | 1402
388 | سیم و کابل شهاب جم | کابل | كابل ‏‎240+120 mm2‎‏ × ‏‎3 ردة 0.6/1kVبا هادي آلومینیومی و عايق و روكش ‏ PVC‏( هادی کلاس 2) ‏ | 27500/10399 | 1400/11/12 | 1402
389 | سیم و کابل شهاب جم | کابل | کابل ‏ mm2‎‏ 95+50 × ‏‎3 ردة ‏‎0.6/1 kV‎‏ با هادي آلومینیومی و عايق و روکش ‏PVC | 27500/10400 | 1400/11/12 | 1402
390 | سیم پود کاران | کابل | كابل ‏‎150 mm2‎‏ × 1ردة ‏‎0.6/1 kV‎‏ با هادي مسی و عايق و روکش ‏PVC | 27500/10390 | 1400/11/12 | 1402
391 | سیم پود کاران | کابل | کابل ‏ mm2‎‏ 35+16 × ‏‎3 ردة ‏‎0.6/1 kV‎‏ با هادي مسی و عايق و روکش ‏PVC | 27500/10391 | 1400/11/12 | 1402
392 | صنایع کابل های تخصصی شیراز(کات کابل) | کابل | كابل ‏‎16 mm2‎‏ × 4ردة ‏‎0.6/1 kV‎‏ با هادي مسی و عايق و روکش ‏PVC | 27500/10387 | 1400/11/12 | 1402
393 | صنایع کابل های تخصصی شیراز(کات کابل) | کابل | کابل ‏ mm2‎‏ 95+50 × ‏‎3 ردة ‏‎0.6/1 kV‎‏ با هادي مسی و عايق و روکش ‏PVC | 27500/10389 | 1400/11/12 | 1402
394 | صنایع کابل های تخصصی شیراز(کات کابل) | کابل | كابل ‏‎300 mm2‎‏ × 1ردة ‏‎0.6/1 kV‎‏ با هادي مسی و عايق و روکش ‏PVC | 27500/10388 | 1400/11/12 | 1402
395 | سیمکو | کابل | کابل ‏ mm2‎‏ 95/50 × ‏‎3 ردة ‏‎0.6/1 kV‎‏ با هادي مسی و عايق و روکش ‏PVC | 27500/10393 | 1400/11/12 | 1402
396 | سیمکو | کابل | كابل ‏‎240 ‎‏ × 1ردة ‏‎0.6/1 kV‎‏ با هادي مسی و عايق و روکش ‏PVC | 27500/10394 | 1400/11/12 | 1402
397 | سیمکو | کابل | كابل mm2‎‏ 240 × ‏‎3‎‏ آرموردار ردۀ ‏‎0.6/1 kV‎‏ با هادي مسی و عايق ‏XLPE‏ و روكش ‏PVC | 27500/10395 | 1400/11/12 | 1402
398 | سیمکو | کابل | كابل mm2‎‏ 400 × ‏‎1‎‏ آرموردار ردۀ ‏‎0.6/1 kV‎‏ با هادي مسی، عايق ‏XLPE‏ و روكش ‏PVC | 27500/10396 | 1400/11/12 | 1402
399 | مبنا توان بهساز صنعت | کابل | کابل ‏ mm2‎‏ 25 × ‏‎4 ردة ‏‎0.6/1 kV‎‏ با هادي آلومینیومی و عايق و روکش ‏PVC | 27500/10533 | 1400/11/16 | 1402
400 | تولیدی سیم و کابل تبریز(سیمکات) | کابل | كابل مسی ‏‎16 mm2‎‏ × ‏‎4‎‏ ( هادی کلاس 2) با عايق و روكش ‏ PVC‏ با ولتاژ نامی 0.6/1kV | 27500/10526 | 1400/11/16 | 1402
401 | تولیدی سیم و کابل تبریز(سیمکات) | کابل | كابل ‏‎300 mm2‎‏ × ‏‎1‎‏ ‎‏ ردة 0.6/1kVبا هادي مسي و عايق و روكش ‏PVC‏ ‏ | 27500/10523 | 1400/11/16 | 1402
402 | تولیدی سیم و کابل تبریز(سیمکات) | کابل | کابل ‏ mm2‎‏ 240/120 × ‏‎3 ردة ‏‎0.6/1 kV‎‏ با هادي مسی و عايق و روکش ‏PVC | 27500/10524 | 1400/11/16 | 1402
403 | تولیدی سیم و کابل تبریز(سیمکات) | کابل | کابل ‏ mm2‎‏ 95/50 × ‏‎3 ردة ‏‎0.6/1 kV‎‏ با هادي آلومینیومی و عايق و روکش ‏PVC | 27500/10522 | 1400/11/16 | 1402
404 | تولیدی سیم و کابل تبریز(سیمکات) | کابل | کابل ‏ mm2‎‏ 70/35 × ‏‎3 ردة ‏‎0.6/1 kV‎‏ با هادي مسی و عايق و روکش ‏PVC | 27500/10525 | 1400/11/16 | 1402
405 | آلومینیوم کوهرنگ زاگرس | سیم | سیم محافظ فولادی AW تابیده شده 7 No.8 | 27500/10710 | 1400/11/19 | 1402
406 | آلومینیوم کوهرنگ زاگرس | سیم | سیم محافظ فولادی AW تابیده شده 7 No.6 | 27500/10713 | 1400/11/19 | 1402
407 | صنایع سیم و کابل پیام افشان | کابل | کابل ‏ mm2‎‏ 35/16 × ‏‎3 ردة ‏‎0.6/1 kV‎‏ با هادي آلومینیومی و عايق و روکش ‏PVC | 27500/10980 | 1400/11/27 | 1402
408 | صنایع سیم و کابل پیام افشان | کابل | كابل ‏‎4×16 ‎‏ ردة 0.6/1kVبا هادي مسي و عايق و روكش ‏PVC‏ ‏ | 27500/10981 | 1400/11/27 | 1402
409 | مجتمع تولیدی و صنعتی البرز ابهر(کاسیم) | کابل | كابل mm2‏‎300‎‏ × ‏1‎‏ با ولتاژ اسمی ‎0.6/1kV ‎‏ هادی مسی افشان ، عايق و روكش ‏PVC‏ ‏ | 27500/11073 | 1400/11/30 | 1402
410 | مجتمع تولیدی و صنعتی البرز ابهر(کاسیم) | کابل | کابل ‏ mm2‎‏ 70+35 × ‏‎3‎‏ ردة ‏‎0.6/1 kV‎‏ هادي آلومینیومی، عايق و روکش ‏PVC | 27500/11074 | 1400/11/30 | 1402
411 | مجتمع تولیدی و صنعتی البرز ابهر(کاسیم) | کابل | کابل ‏ mm2‎‏ 35/16 × ‏‎3 ردة ‏‎0.6/1 kV‎‏ با هادي مسی و عايق و روکش ‏PVC | 27500/11075 | 1400/11/30 | 1402
412 | مجتمع تولیدی و صنعتی البرز ابهر(کاسیم) | کابل | کابل ‏ mm2‎‏ 16 × ‏‎4 انعطاف پذیر ردة ‏‎0.6/1 kV‎‏ با هادي مسی و عايق و روکش ‏PVC | 27500/11076 | 1400/11/30 | 1402
413 | زر سیم | کابل | کابل ‏ mm2‎‏ 240 × ‏‎1‎‏ ردة ‏‎0.6/1 kV‎‏ با هادي مسی و عايق و روکش ‏PVC | 27500/11743 | 1400/12/17 | 1402
414 | زر سیم | کابل | کابل ‏ mm2‎‏ 35+16 × ‏‎3 ردة ‏‎0.6/1 kV‎‏ با هادي مسی و عايق و روکش ‏PVC | 27500/11742 | 1400/12/17 | 1402
415 | زر سیم | کابل | کابل ‏ mm2‎‏ 16 × ‏‎4 ردة ‏‎0.6/1 kV‎‏ با هادي مسی و عايق و روکش ‏PVC | 27500/11741 | 1400/12/17 | 1402
416 | سیم و کابل فروزان یزد | کابل | کابل ‏ mm2‎‏ 70/35 × ‏‎3 ردة ‏‎0.6/1 kV‎‏ با هادي مسی و عايق و روکش ‏PVC | 27500/11851 | 1400/12/18 | 1402
417 | سیم و کابل فروزان یزد | کابل | کابل ‏ mm2‎‏ 240/120 × ‏‎3 ردة ‏‎0.6/1 kV‎‏ با هادي آلومینیومی و عايق و روکش ‏PVC | 27500/11849 | 1400/12/18 | 1402
418 | سیم و کابل فروزان یزد | کابل | کابل ‏ mm2‎‏ 95/50 × ‏‎3 ردة ‏‎0.6/1 kV‎‏ با هادي آلومینیومی و عايق و روکش ‏PVC | 27500/11850 | 1400/12/18 | 1402
419 | سیم و کابل فروزان یزد | کابل | کابل ‏ mm2‎‏ 240+120 × ‏‎3 ردة ‏‎0.6/1 kV‎‏ آرموردار با هادي مسی و عايق و روکش ‏PVC | 27500/11842 | 1400/12/18 | 1402
420 | سیم و کابل فروزان یزد | کابل | کابل ‏ mm2‎‏ 95+50 × ‏‎3 ردة ‏‎0.6/1 kV‎‏ آرموردار با هادي مسی و عايق و روکش ‏PVC | 27500/11844 | 1400/12/18 | 1402
421 | سیم و کابل فروزان یزد | کابل | کابل ‏ mm2‎‏ 16 × ‏‎4 ردة ‏‎0.6/1 kV‎‏ آرموردار با هادي مسی و عايق و روکش ‏PVC | 27500/11843 | 1400/12/18 | 1402
422 | سیم و کابل فروزان یزد | کابل | کابل ‏ mm2‎‏ 300 × ‏‎1 ردة ‏‎0.6/1 kV‎‏ با هادي آلومینیومی و عايق و روکش ‏PVC | 27500/11846 | 1400/12/18 | 1402
423 | سیم و کابل فروزان یزد | کابل | کابل ‏ mm2‎‏ 16 × ‏‎4 ردة ‏‎0.6/1 kV‎‏ با هادي مسی و عايق و روکش ‏PVC | 27500/11852 | 1400/12/18 | 1402
424 | صنایع سیم و کابل گل مازندران | کابل | کابل ‏ mm2‎‏ 95 × ‏‎1 ردة ‏‎0.6/1 kV‎‏ با هادي مسی و عايق و روکش ‏PVC | 27500/11868 | 1400/12/18 | 1402
425 | صنایع سیم و کابل گل مازندران | کابل | کابل ‏ mm2‎‏ 35/16 × ‏‎3 ردة ‏‎0.6/1 kV‎‏ با هادي مسی و عايق و روکش ‏PVC | 27500/11867 | 1400/12/18 | 1402
426 | صنایع سیم و کابل گل مازندران | کابل | کابل ‏ mm2‎‏ 185 × ‏‎1 ردة ‏‎0.6/1 kV‎‏ با هادي مسی و عايق و روکش ‏PVC | 27500/11860 | 1400/12/18 | 1402
427 | صنایع سیم و کابل گل مازندران | کابل | کابل ‏ mm2‎‏ 16 × ‏‎4 ردة ‏‎0.6/1 kV‎‏ با هادي مسی و عايق و روکش ‏PVC | 27500/11863 | 1400/12/18 | 1402
428 | سیستم کوثر سپاهان (سیم و کابل اختر) | کابل | کابل ‏ mm2‎‏ 240 ×4 ردة ‏‎0.6/1 kV‎‏ با هادي آلومینیومی و عايق و روکش ‏PVC | 27500/11873 | 1400/12/18 | 1402
429 | سیستم کوثر سپاهان (سیم و کابل اختر) | کابل | کابل ‏ mm2‎‏ 95+50 × ‏‎3 ردة ‏‎0.6/1 kV‎‏ با هادي آلومینیومی و عايق و روکش ‏PVC | 27500/11876 | 1400/12/18 | 1402
430 | صنعتی الکتریک تک غرب | کابل | کابل قدرت ‏ mm2‎‏ 16 × ‏‎4 ردة ‏‎0.6/1 kV‎‏ با هادي مسی و عايق و روکش ‏PVC | 27500/12101 | 1400/12/23 | 1402
431 | سیم و کابل یزد | کابل | کابل ‏ mm2‎‏ 300+150 × ‏‎3 آرموردار، با ولتاژ اسمی ‏‎0.6/1 kV‎‏ با هادي مسی، عايق و روکش ‏PVC | 27500/12226 | 1400/12/25 | 1402
432 | سیم و کابل یزد | کابل | کابل ‏ mm2‎‏ 300+150 × ‏‎3 آرموردار، با ولتاژ اسمی ‏‎0.6/1 kV‎‏ با هادي مسی، عايق XLPE و روکش ‏PVC | 27500/12227 | 1400/12/25 | 1402
433 | توسعه آروین الکترونیک پارس | کابل | کابل ‏ mm2‎‏ 240+120 × ‏‎3 رده ‏‎0.6/1 kV‎‏ با هادي مسی و عايق و روکش ‏PVC (تابیده شده منظم) | 27500/12230 | 1400/12/25 | 1402
434 | توسعه آروین الکترونیک پارس | کابل | کابل ‏ mm2‎‏ 240+120 × ‏‎3 رده ‏‎0.6/1 kV‎‏ با هادي آلومینیومی و عايق و روکش ‏PVC (تابیده شده منظم) | 27500/12236 | 1400/12/25 | 1402
435 | توسعه آروین الکترونیک پارس | کابل | کابل ‏ mm2‎‏ 95+50 × ‏‎3 رده ‏‎0.6/1 kV‎‏ با هادي آلومینیومی و عايق و روکش ‏PVC (تابیده شده منظم) | 27500/12233 | 1400/12/25 | 1402
436 | توسعه آروین الکترونیک پارس | کابل | کابل ‏ mm2‎‏ 95+50 × ‏‎3 رده ‏‎0.6/1 kV‎‏ با هادي مسی و عايق و روکش ‏PVC (تابیده شده منظم) | 27500/12231 | 1400/12/25 | 1402
437 | توسعه آروین الکترونیک پارس | کابل | کابل ‏ mm2‎‏ 16 × ‏‎4 رده ‏‎0.6/1 kV‎‏ با هادي آلومینیومی و عايق و روکش ‏PVC (تابیده شده منظم) | 27500/12228 | 1400/12/25 | 1402
438 | توسعه آروین الکترونیک پارس | کابل | کابل ‏ mm2‎‏ 240 × ‏‎1 رده ‏‎0.6/1 kV‎‏ با هادي مسی و عايق و روکش ‏PVC (تابیده شده منظم) | 27500/12225 | 1400/12/25 | 1402
439 | توسعه آروین الکترونیک پارس | کابل | کابل ‏ mm2‎‏ 240 × ‏‎1 رده ‏‎0.6/1 kV‎‏ با هادي آلومینیومی و عايق و روکش ‏PVC (تابیده شده منظم) | 27500/12229 | 1400/12/25 | 1402
440 | توسعه آروین الکترونیک پارس | کابل | کابل ‏ mm2‎‏ 16 × ‏‎4 رده ‏‎0.6/1 kV‎‏ با هادي مسی و عايق و روکش ‏PVC (تابیده شده منظم) | 27500/12232 | 1400/12/25 | 1402
441 | سیم و کابل آرین ابهر | کابل | کابل قدرت ‏ 16 × ‏‎4 ردة ‏‎0.6/1 kV‎‏ با هادي مسی و عايق و روکش ‏PVC | 27500/12263 | 1400/12/25 | 1402
442 | سیم و کابل آرین ابهر | کابل | کابل ‏ mm2‎‏ 35+16 × ‏‎3 رده ‏‎0.6/1 kV‎‏ با هادي مسی و عايق و روکش ‏PVC | 27500/12234 | 1400/12/25 | 1402
443 | سیم و کابل آرین ابهر | کابل | کابل ‏ mm2‎‏ 95 × 1 رده ‏‎0.6/1 kV‎‏ با هادي آلومینیومی و عايق و روکش ‏PVC | 27500/12235 | 1400/12/25 | 1402
444 | سیم و کابل آرین ابهر | کابل | کابل ‏ mm2‎‏ 95+50 × ‏‎3 رده ‏‎0.6/1 kV‎‏ با هادي مسی و عايق و روکش ‏PVC | 27500/12250 | 1400/12/25 | 1402
445 | سیم و کابل آرین ابهر | کابل | کابل قدرت ‏ mm2‎‏ 300 × ‏‎1 ردة ‏‎0.6/1 kV‎‏ با هادي مسی و عايق و روکش ‏PVC | 27500/12239 | 1400/12/25 | 1402
446 | سیم و کابل آرین ابهر | کابل | کابل ‏ mm2‎‏ 6 × ‏‎2 رده ‏‎0.6/1 kV‎‏ با هادي مسی و عايق و روکش ‏PVC | 27500/12262 | 1400/12/25 | 1402

## تابلو
شرکت های تولید کننده تابلوهای برق و قابلیتهای آنها در تولید انواع تابلو
ردیف لیست | نام شرکت | تابلو سنجش و توزیع |  | تابلو فشار ضعیف ثابت | تابلو فشار متوسط سنتی | تابلو فشار متوسط کمپکت | تابلو فشار ضعیف کشویی | تابلو فشار متوسط کشویی | تابلو کنترل و پروسس | تابلو حفاظت و کنترل نیروگاهی | پست کمپکت | GIS | مدت گارانتی | مدت خدمات پس از فروش | شماره نامه | تاریخ ابلاغ نتایج
| نام شرکت | سنجش | توزیع |  | تابلو فشار متوسط سنتی | تابلو فشار متوسط کمپکت | تابلو فشار ضعیف کشویی | تابلو فشار متوسط کشویی | تابلو کنترل و پروسس | تابلو حفاظت و کنترل نیروگاهی | پست کمپکت |  | مدت گارانتی | مدت خدمات پس از فروش
1 | صنایع برقی بوشهر | ü | ü | ü | [8 empty] | 24ماه | 10سال | 11/2331 | 1393/5/18
2 | پارسیان تابلو فجر | ü | ü | ü | ü | ü | [6 empty] | 24ماه | 10سال | ˝ | ˝
3 | لاوان تابلو | ü | ü | ü | ü | ü |  | ü | ü | ü | ü |  | 24ماه | 10سال | ˝ | ˝
4 | آذر تابلو توان | ü | ü | ü | ü | ü | [6 empty] | 24ماه | 10سال | ˝ | ˝
5 | هومن گستر دشتستان | ü | ü | [9 empty] | 24ماه | 10سال | ˝ | ˝
6 | الکترو رعد گلستان | ü | ü | ü | ü | ü | [6 empty] | 24ماه | 10سال | ˝ | ˝
7 | صنایع برق مدرن نیرو | ü | ü | ü | ü | ü |  |  | ü | ü | ü |  | 24ماه | 10سال | ˝ | ˝
8 | تابش تابلو | ü | ü | ü | ü | ü |  |  | ü | ü | ü |  | 24ماه | 10سال | ˝ | ˝
9 | پارس صنعت پرند | ü | ü | ü | ü |  | ü | ü | ü | ü |  |  | 24ماه | 10سال | ˝ | ˝
10 | عابد خزر | ü | ü | ü | ü | ü | [6 empty] | 24ماه | 10سال | ˝ | ˝
11 | فنی مهندسی تابش رعد مازند | ü | ü | ü | ü | ü |  |  |  |  | ü |  | 24ماه | 10سال | ˝ | ˝
12 | نیرو ساحل بوشهر | ü | ü | ü | ü | ü |  |  |  |  | ü |  | 24ماه | 10سال | ˝ | ˝
13 | فنی مهندسی صنایع برق اصفهان تابلو | ü | ü | ü | ü | ü | [6 empty] | 24ماه | 10سال | ˝ | ˝
14 | بهبود تجهیز صنایع گلستان | ü | ü | ü | [8 empty] | 24ماه | 10سال | ˝ | ˝
15 | اراک تابلو | ü | ü | ü | [8 empty] | 24ماه | 10سال | ˝ | ˝
16 | مهندسی کیان تابلو | ü | ü | ü | ü | ü |  |  | ü |  | ü |  | 24ماه | 10سال | ˝ | ˝
17 | پنج تاش | ü | ü | ü | ü | ü |  |  | ü |  |  |  | 24ماه | 10سال | ˝ | ˝
18 | توان تابلو | ü | ü | ü | ü | ü |  |  |  |  | ü |  | 24ماه | 10سال | 11/2331 | 1393/5/18
19 | رسانش انرژی نوین | ü | ü | ü | ü | ü |  |  | ü |  | ü |  | 24ماه | 10سال | ˝ | ˝
20 | مهندسی ایران برق | ü | ü | ü | ü | ü | [6 empty] | 24ماه | 10سال | ˝ | ˝
21 | آرتا توان تابلو | ü | ü | ü | ü | ü |  |  | ü |  |  |  | 24ماه | 10سال | ˝ | ˝
22 | نوین طرح نیرو پارس | ü | ü | ü | ü |  |  | ü | ü | ü |  |  | 24ماه | 10سال | ˝ | ˝
23 | فن آوران راهبردی نیرو ( فرانیر) | ü | ü | ü | [8 empty] | 24ماه | 10سال | ˝ | ˝
24 | صنایع بین المللی برق ارس | ü | ü | ü | ü |  |  | ü | ü | ü |  |  | 24ماه | 10سال | ˝ | ˝
25 | مهندسی پاوران کنترل سپاهان | ü | ü | ü | ü | ü |  |  | ü |  |  |  | 24ماه | 10سال | ˝ | ˝
26 | بهساز تابلو آسیا | ü | ü | ü | ü | ü |  |  |  |  | ü |  | 24ماه | 10سال | ˝ | ˝
27 | تأمین تابلو اشتهارد | ü | ü | ü | ü | ü | ü | ü | ü | ü | ü |  | 24ماه | 10سال | ˝ | ˝
28 | تولیدی مهندسی آشتیان تابلو | ü | ü | ü | ü | ü | ü | ü | ü | ü | ü |  | 24ماه | 10سال | ˝ | ˝
29 | تابلو صنعت توان | ü | ü | ü | ü | ü |  |  |  |  | ü |  | 24ماه | 10سال | ˝ | ˝
30 | نواوران برق آریا | ü | ü | ü | ü | ü |  | ü | ü | ü | ü |  | 24ماه | 10سال | ˝ | ˝
31 | نیرو سازه پرند | ü | ü | ü | ü | ü |  |  | ü |  | ü |  | 24ماه | 10سال | ˝ | ˝
32 | الکترو توانساز | ü | ü | ü | ü |  |  |  | ü |  |  |  | 24ماه | 10سال | ˝ | ˝
33 | فراهان تابلو ایرانیان | ü | ü | ü | ü | ü | [6 empty] | 24ماه | 10سال | ˝ | ˝
34 | مهندسی برق اخگر کار آمل | ü | ü | ü | [8 empty] | 24ماه | 10سال | ˝ | ˝
35 | تولیدی دانش نیروی گیلان | ü | ü | ü | [8 empty] | 24ماه | 10سال | ˝ | ˝
36 | تعاونی صنایع برق خزر | ü | ü | ü | ü | [7 empty] | 24ماه | 10سال | ˝ | ˝
37 | صنایع برق زنگان پارس | ü | ü | ü | ü |  |  | ü |  | ü |  |  | 24ماه | 10سال | ˝ | ˝
38 | ایران تابلو | ü | ü | ü | ü | ü | ü | ü | ü | ü | ü |  | 24ماه | 10سال | 11/2331 | 1393/5/18
39 | جابون | ü | ü | ü | ü |  | ü | ü | ü | ü |  |  | 24ماه | 10سال | ˝ | ˝
40 | فنی مهندسی ماهان الکتریک پارتاک | ü | ü | ü | [8 empty] | 24ماه | 10سال | ˝ | ˝
41 | پارس منبع نیرو آذرخش (پارس منا) | ü | ü | ü | [8 empty] | 24ماه | 10سال | ˝ | ˝
42 | فرانیرو صنعت پیشرو | ü | ü | ü | ü |  |  |  | ü | ü |  |  | 24ماه | 10سال | ˝ | ˝
43 | فازگستران تابلو فارس | ü | ü | ü | ü | ü | [6 empty] | 24ماه | 10سال | ˝ | ˝
44 | تال ایران | ü | ü | ü | ü | ü | ü | ü | ü | ü | ü |  | 24ماه | 10سال | ˝ | ˝
45 | صنعتی تابش تابلو شرق | ü | ü | ü | ü | ü |  |  |  |  | ü |  | 24ماه | 10سال | ˝ | ˝
46 | توان صنعت رعد | ü | ü | ü | [8 empty] | 24ماه | 10سال | ˝ | ˝
47 | صادق نیرو آرین | ü | ü | ü | [8 empty] | 24ماه | 10سال | ˝ | ˝
48 | فارس تابلو | ü | ü | ü | ü | ü | [6 empty] | 24ماه | 10سال | ˝ | ˝
49 | مهندسی پرشین تجهیز نیرو | ü | ü | ü | ü | ü | ü | ü |  |  | ü |  | 24ماه | 10سال | ˝ | ˝
50 | مهندسی سینا صنعت تابلو | ü | ü | ü | ü | [7 empty] | 24ماه | 10سال | ˝ | ˝
51 | الکترو کویر | ü | ü | ü | ü |  | ü | ü | ü | ü |  |  | 24ماه | 10سال | ˝ | ˝
52 | واناشید | ü | ü | ü | ü | ü |  |  | ü |  |  |  | 24ماه | 10سال | ˝ | ˝
53 | فرمان گستر عالی قاپو | ü | ü | ü | ü | ü | [6 empty] | 24ماه | 10سال | ˝ | ˝
54 | تولیدی و پیمانکاری تاسیسات برقی یم | ü | ü | ü | ü | ü |  | ü | ü | ü |  |  | 24ماه | 10سال | ˝ | ˝
55 | تولیدی و صنعتی پارس سوئیچ بورد | ü | ü | ü | ü | ü |  |  | ü | ü |  |  | 24ماه | 10سال | ˝ | ˝
56 | تابلو سازان جاسب | ü | ü | ü | ü | ü | [6 empty] | 24ماه | 10سال | ˝ | ˝
57 | نیرو سامان خاور | ü | ü | ü | ü | ü |  |  | ü |  | ü |  | 24ماه | 10سال | ˝ | ˝
58 | صنعت نیرو | ü | ü | ü | ü |  |  |  | ü | ü |  |  | 24ماه | 10سال | 11/2331 | 1393/5/18
59 | اروند نیروی دز | ü | ü | ü | ü | ü | [6 empty] | 24ماه | 10سال | ˝ | ˝
60 | تابلو سازان سهند (زیمنس تابلو) | ü | ü | [9 empty] | 24ماه | 10سال | ˝ | ˝
61 | ایستا نوآوران نیرو | ü | ü | ü | ü |  |  |  | ü | ü |  |  | 24ماه | 10سال | ˝ | ˝
62 | پشتیبانی صنایع | ü | ü | ü |  |  |  |  | ü | ü |  |  | 24ماه | 10سال | 11/5599 | 1393/11/13
63 | الکترو تابلو | ü | ü | ü | ü | ü | [6 empty] | 24ماه | 10سال | ˝ | ˝
64 | فراز کنترل سقز | ü | ü | ü | ü | [7 empty] | 24ماه | 10سال | ˝ | ˝
65 | فنی مهندسی فازکار | ü | ü | ü | ü | ü |  |  | ü |  |  |  | 24ماه | 10سال | ˝ | ˝
66 | مظهر نور | ü | ü | ü | ü |  |  |  | ü |  |  |  | 24ماه | 10سال | ˝ | ˝
67 | صنایع برق هایبرد | ü | ü | ü | ü | [7 empty] | 24ماه | 10سال | ˝ | ˝
68 | مهندسی نوین مبنا | ü | ü | ü | [8 empty] | 24ماه | 10سال | ˝ | ˝
69 | ساخت تجهیزات برقی لنا یزد | ü | ü | ü | ü | ü | [6 empty] | 24ماه | 10سال | ˝ | ˝
70 | برق آوران تاک صنعت البرز | ü | ü | ü | [8 empty] | 24ماه | 10سال | ˝ | ˝
71 | مهندسی پروسکه | ü | ü | ü | [8 empty] | 24ماه | 10سال | ˝ | ˝
72 | صنایع برق کیهان نیرو | ü | ü | ü | [8 empty] | 24ماه | 10سال | ˝ | ˝
73 | سرو ولتاژ | ü | ü | ü | ü |  |  |  | ü |  |  |  | 24ماه | 10سال | ˝ | ˝
74 | تولید تابلوهای برق صنعتی بهادر | ü | ü | [9 empty] | 24ماه | 10سال | ˝ | ˝
75 | غرب تابلو کرج | ü | ü | ü | ü | ü |  |  |  |  | ü |  | 24ماه | 10سال | 11.668 | 1394/2/19
76 | ایمن ایستا الکتریک | ü | ü | ü | [8 empty] | 24ماه | 10سال | ˝ | ˝
77 | برق صنعتی مبتکر کویر | ü | ü | ü | ü | ü | [6 empty] | 24ماه | 10سال | ˝ | ˝
78 | تولیدی صنعتی حفاظ فرمان | ü | ü | ü | ü | ü | [6 empty] | 24ماه | 10سال | 11.668 | 1394/2/19
79 | سهند توان تبریز | ü | ü | ü | ü | ü |  |  | ü |  |  |  | 24ماه | 10سال | ˝ | ˝
80 | خزر برق ساحل | ü | ü | ü | [8 empty] | 24ماه | 10سال | ˝ | ˝
81 | وارنا تابلو فجر | ü | ü | ü | [8 empty] | 24ماه | 10سال | ˝ | ˝
82 | رسا صنعت آپادانا | ü | ü | ü |  |  |  |  | ü | ü |  |  | 24ماه | 10سال | ˝ | ˝
83 | طبرستان تابلو آریا | ü | ü | ü | ü | ü |  |  | ü |  |  |  | 24ماه | 10سال | ˝ | ˝
84 | برق آسان تبریز | ü | ü | ü | ü | ü | [6 empty] | 24ماه | 10سال | ˝ | ˝
85 | نکا نوین | ü | ü | ü | ü |  | ü | ü | ü | ü |  |  | 24ماه | 10سال | ˝ | ˝
86 | فن آوران صانع شرق | ü | ü | ü | ü | ü | ü | ü | ü | ü |  |  | 24ماه | 10سال | ˝ | ˝
87 | صنایع برق فرامان | ü | ü | [9 empty] | 24ماه | 10سال | ˝ | ˝
88 | شارفن تابلو | ü | ü | ü | ü | ü |  |  | ü |  | ü |  | 24ماه | 10سال | ˝ | ˝
89 | رعد گستران حق بین | ü | ü | ü | ü | ü | [6 empty] | 24ماه | 10سال | ˝ | ˝
90 | حفاظ الکتریک صفاهان | ü | ü | ü | ü | ü |  |  | ü |  |  |  | 24ماه | 10سال | ˝ | ˝
91 | تعاونی تابلوسازی برق فرامرزی (پدیده) | ü | ü | ü | [8 empty] | 24ماه | 10سال | ˝ | ˝
92 | برق گستر دریانی | ü | ü | [9 empty] | 24ماه | 10سال | ˝ | ˝
93 | بشری سازه | ü | ü | ü | ü | ü | [6 empty] | 24ماه | 10سال | ˝ | ˝
94 | آلفا برق | ü | ü | ü | ü | ü |  |  |  | ü | ü |  | 24ماه | 10سال | ˝ | ˝
95 | ژوبین صنعت توان | ü | ü | ü | [8 empty] | 24ماه | 10سال | ˝ | ˝
96 | کرمان تابلو | ü | ü | ü | ü | ü | ü | ü | ü | ü |  |  | 24ماه | 10سال | ˝ | ˝
97 | پردیسان فن آوران نیرو | ü | ü | ü | [5 empty] | ü |  |  | 24ماه | 10سال | 11/668 | 1394/2/19
98 | آذر تابلو نیرو صنعت ارومیه | ü | ü | ü | ü | ü | [6 empty] | 24ماه | 10سال | ˝ | ˝
99 | آسیا بهین برق | ü | ü | ü | ü | ü | ü | ü | ü |  | ü |  | 24ماه | 10سال | 11/1895 | 1394/4/20
100 | ثمین نیرو آذر | ü | ü | ü | ü | ü |  |  |  |  | ü |  | 24ماه | 10سال | 11/3626 | 1394/7/12
101 | آذر فنون تابلو | ü | ü | ü | ü |  |  |  | ü |  |  |  | 24ماه | 10سال | ˝ | ˝
102 | آرین الکتریک غرب | ü | ü | ü | ü | [7 empty] | 24ماه | 10سال | ˝ | ˝
103 | مجتمع تولیدی صنعتی بیتا برق جنوب | ü | ü | ü | ü | [7 empty] | 24ماه | 10سال | ˝ | ˝
104 | تابلو پارس آذر | ü | ü | ü | ü | [7 empty] | 24ماه | 10سال | ˝ | ˝
105 | ایرسا گستر نور آسا | ü | ü | ü | [8 empty] | 24ماه | 10سال | ˝ | ˝
106 | سامانه توسعه صنایع برق پاد | ü | ü | ü | ü | ü | [6 empty] | 24ماه | 10سال | ˝ | ˝
107 | میهن تابلو فجر | ü | ü | ü | ü |  |  |  | ü |  |  |  | 24ماه | 10سال | ˝ | ˝
108 | زاگرس تابلو دی | ü | ü | ü | ü | [7 empty] | 24ماه | 10سال | ˝ | ˝
109 | آذر نیرو مراغه | ü | ü | [9 empty] | 24ماه | 10سال | ˝ | ˝
110 | تولیدی و تاسیساتی ولت تابلو | ü | ü | ü | ü | ü |  |  | ü |  |  |  | 24ماه | 10سال | ˝ | ˝
111 | تابان تابلو شرق | ü | ü | ü | ü | ü |  | ü |  |  |  |  | 24ماه | 10سال | ˝ | ˝
112 | آرمان تابلو البرز | ü | ü | ü | ü | [7 empty] | 24ماه | 10سال | ˝ | ˝
113 | پارسیان تابلو جنوب شرق | ü | ü | ü | ü | ü | [6 empty] | 24ماه | 10سال | ˝ | ˝
114 | پیمان برق الکتریک فاز | ü | ü | ü | ü | ü | [6 empty] | 24ماه | 10سال | 11/924 | 1395/03/08
115 | پارس نیرو خازن | ü | ü | ü | [8 empty] | 24ماه | 10سال | ˝ | ˝
116 | توسعه پستهای ایران ترانسفو | ü | ü | ü | ü | ü |  |  |  |  | ü |  | 24ماه | 10سال | ˝ | ˝
117 | آذر تابلو سهند | ü | ü | ü | [8 empty] | 24ماه | 10سال | 11/924 | 1395/03/08
118 | تکساز تابلو بشل | ü | ü | ü | ü | ü | [6 empty] | 24ماه | 10سال | ˝ | ˝
119 | فجر تابلو مرکزی | ü | ü | ü | ü | ü |  |  | ü | ü |  |  | 24ماه | 10سال | ˝ | ˝
120 | نیرو پیام شیراز | ü | ü | [9 empty] | 24ماه | 10سال | ˝ | ˝
121 | تجهیزات برق و سیالات فولاد | ü | ü | ü | ü |  | ü | ü |  |  |  |  | 24ماه | 10سال | ˝ | ˝
122 | تولید ملزومات برق | ü | ü | ü | ü |  | ü | ü | ü | ü |  |  | 24ماه | 10سال | ˝ | ˝
123 | ایران سوئیچ | ü | ü | ü | ü |  | ü | ü |  |  |  |  | 24ماه | 10سال | ˝ | ˝
124 | تابان مراغه | ü | ü | ü | [8 empty] | 24ماه | 10سال | ˝ | ˝
125 | پارس تابلو | ü | ü | ü | ü | ü | ü | ü | ü | ü | ü |  | 24ماه | 10سال | ˝ | ˝
126 | پارس نیرو تابلو | ü | ü | ü | ü | ü |  |  | ü |  |  |  | 24ماه | 10سال | ˝ | ˝
127 | توسعه انرژی آییژ | ü | ü | ü | ü | ü | [6 empty] | 24ماه | 10سال | ˝ | ˝
128 | پایا برق جاوید | ü | ü | [9 empty] | 24ماه | 10سال | ˝ | ˝
129 | صنعتی مهر آباد | ü | ü | ü | ü | ü |  | ü | ü | ü |  |  | 24ماه | 10سال | ˝ | ˝
130 | صنایع برق فرزیان | ü | ü | ü | [8 empty] | 24ماه | 10سال | ˝ | ˝
131 | ایران سیبوک | ü | ü | ü | ü | ü | ü | ü | ü | ü |  |  | 24ماه | 10سال | ˝ | ˝
132 | خزر برق گیلان | ü | ü | ü | [8 empty] | 24ماه | 10سال | ˝ | ˝
133 | همیاران کنترل شبکه | ü | ü | ü | [8 empty] | 24ماه | 10سال | ˝ | ˝
134 | رانین صنعت گستر | ü | ü | ü | ü |  |  |  | ü | ü |  |  | 24ماه | 10سال | ˝ | ˝
135 | گروه صنعتی نور نیرو برق آسا | ü | ü | [9 empty] | 24ماه | 10سال | ˝ | ˝
136 | کرمان ولتاژ | ü | ü | ü | ü |  |  |  | ü |  |  |  | 24ماه | 10سال | ˝ | ˝
137 | تابلو صنعت یار | ü | ü | ü | ü | ü | [6 empty] | 24ماه | 10سال | 11/924 | 1395/03/08
138 | مازیار صنعت بابل | ü | ü | ü | [8 empty] | 24ماه | 10سال | ˝ | ˝
139 | فرآیند تابلو پایا رجایی | ü | ü | ü | [8 empty] | 24ماه | 10سال | ˝ | ˝
140 | تابلو دنا | ü | ü | ü | ü | ü | [6 empty] | 24ماه | 10سال | ˝ | ˝
141 | آرمان تابلو یزد | ü | ü | ü | ü | ü |  |  |  |  | ü |  | 24ماه | 10سال | ˝ | ˝
142 | صنعتگران ماهر گیلان | ü | ü | ü | [8 empty] | 24ماه | 10سال | ˝ | ˝
143 | مهندسی نو اختران | ü | ü | ü | ü | ü | [6 empty] | 24ماه | 10سال | ˝ | ˝
144 | جهان صنعت تابلو | ü | ü | ü | ü | [7 empty] | 24ماه | 10سال | ˝ | ˝
145 | تابلو سازی برق پارس تنکابن | ü | ü | ü | [8 empty] | 24ماه | 10سال | ˝ | ˝
146 | تولیدی برق کنترل نیروی منطقه آزاد انزلی | ü | ü | ü | [8 empty] | 24ماه | 10سال | ˝ | ˝
147 | تولیدی تابلو برق خزان | ü | ü | ü | ü | [7 empty] | 24ماه | 10سال | ˝ | ˝
148 | نیرو سازان فومن | ü | ü | ü | [8 empty] | 24ماه | 10سال | ˝ | ˝
149 | برق صنعت گیلان توان | ü | ü | ü | [8 empty] | 24ماه | 10سال | ˝ | ˝
150 | مبنا برق البرز | ü | ü | ü | ü | [7 empty] | 24ماه | 10سال | ˝ | ˝
151 | نور تابلو بابل | ü | ü | [9 empty] | 24ماه | 10سال | ˝ | ˝
152 | الکترو تابلو کاسپین | ü | ü | [9 empty] | 24ماه | 10سال | ˝ | ˝
153 | کهکشان اشتیاس | ü | ü | ü | [8 empty] | 24ماه | 10سال | ˝ | ˝
154 | برق و صنعت حسینی | ü | ü | ü | [8 empty] | 24ماه | 10سال | ˝ | ˝
155 | مهریار تابلو کاسپین | ü | ü | ü | [8 empty] | 24ماه | 10سال | ˝ | ˝
156 | آداک بهین نیرو | ü | ü | ü | ü |  | ü | ü | ü | ü |  |  | 24ماه | 10سال | 11/924 | 1395/03/08
157 | رعد تابلو البرز | ü | [10 empty] | 24ماه | 10سال | 11/725 | 1396/02/17
158 | فنی و مهندسی سیستم توزیع آژند | ü | ü | [9 empty] | 24ماه | 10سال | ˝ | ˝
159 | فنی و مهندسی پیشگامان ویرا انتقال نیروی آمل | ü | ü | ü | [8 empty] | 24ماه | 10سال | ˝ | ˝
160 | احداث قدرت نیرو | ü | ü | ü | ü |  |  |  | ü |  |  |  | 24ماه | 10سال | ˝ | ˝
161 | برق گستر صبا تابلو مرکزی | ü | ü | [9 empty] | 24ماه | 10سال | ˝ | ˝
162 | صنایع برق خیری | ü | ü | [9 empty] | 24ماه | 10سال | ˝ | ˝
163 | مهندسی پیشرو خراسان | ü | ü | ü | ü | ü |  |  | ü |  | ü |  | 24ماه | 10سال | ˝ | ˝
164 | پرشین تابلو تابان | ü | ü | ü | ü | ü |  |  | ü |  | ü |  | 24ماه | 10سال | ˝ | ˝
165 | صنعتی نور آوران مهر قائم | ü | [10 empty] | 24ماه | 10سال | ˝ | ˝
166 | مهندسی فولاد برق اراک | ü | ü | ü | ü | ü | [6 empty] | 24ماه | 10سال | ˝ | ˝
167 | توان صنعت مبین | ü | ü | ü | ü |  |  | ü | ü | ü |  |  | 24ماه | 10سال | ˝ | ˝
168 | جهان سنجش نیرو بهاران | ü | ü | ü | ü | ü | [6 empty] | 24ماه | 10سال | ˝ | ˝
169 | کاویان صنعت یزد | ü | ü | ü | ü | ü | [6 empty] | 24ماه | 10سال | ˝ | ˝
170 | مبتکر صنعت صدرا | ü | ü | [9 empty] | 24ماه | 10سال | ˝ | ˝
171 | تعاونی 1038 تولید تابلوهای برق صنعتی | ü | ü | ü | [8 empty] | 24ماه | 10سال | ˝ | ˝
172 | مهندسی گرگان تابلو | ü | ü | ü | ü | ü | [6 empty] | 24ماه | 10سال | ˝ | ˝
173 | نیرو کهربای خلیج فارس | ü | ü | ü | [8 empty] | 24ماه | 10سال | ˝ | ˝
174 | پرتو کار تهران | ü | ü | ü | [8 empty] | 24ماه | 10سال | ˝ | ˝
175 | صنایع پاسارگاد برق رستاک | ü | [10 empty] | 24ماه | 10سال | 11/725 | 1396/02/17
176 | الکترو پارس سیستم رعد | ü | [10 empty] | 24ماه | 10سال | ˝ | ˝
177 | شرکت تأسیساتی روشن بناب | ü | ü | ü | [8 empty] | 24ماه | 10سال | ˝ | ˝
178 | سفیران صنعت نیرو قائم | ü | ü | ü | [8 empty] | 24ماه | 10سال | ˝ | ˝
179 | صنایع تابلو برق امین البرز | ü | [10 empty] | 24ماه | 10سال | ˝ | ˝
180 | صنایع تابلو برق حسام پارس | ü | ü | ü | [8 empty] | 24ماه | 10سال | ˝ | ˝
181 | مهندسی الکترو پرسو | ü | ü | ü | [8 empty] | 24ماه | 10سال | ˝ | ˝
182 | مهندسی تابلو الوند پارسیان | ü | ü | ü | [8 empty] | 24ماه | 10سال | ˝ | ˝
183 | پارسیان صنعت صاعقه البرز | ü | [10 empty] | 24ماه | 10سال | ˝ | ˝
184 | صنایع برقی آذرخش بوشهر | ü | ü | ü | [8 empty] | 24ماه | 10سال | ˝ | ˝
185 | برق تابنده گستر | ü | ü | ü | ü | ü |  |  | ü |  |  |  | 24ماه | 10سال | ˝ | ˝
186 | نوران تابلو گیلان | ü | ü | ü | [8 empty] | 24ماه | 10سال | ˝ | ˝
187 | رعد نیرو فیدار | ü | ü | [9 empty] | 24ماه | 10سال | ˝ | ˝
188 | کیان ایساتیس پارس | ü | ü | ü | ü | ü |  |  |  |  | ü |  | 24ماه | 10سال | ˝ | ˝
189 | آذر کلید |  |  |  |  | ü |  | ü |  |  |  |  | 24ماه | 10سال | ˝ | ˝
190 | پویا صنعت آوای مدرن | ü | ü | ü | [8 empty] | 24ماه | 10سال | ˝ | ˝
191 | ایمن برق صنعت رستاک | ü | ü | [9 empty] | 24ماه | 10سال | ˝ | ˝
192 | رعد تابلو ساوج | ü | [10 empty] | 24ماه | 10سال | ˝ | ˝
193 | پیشتاز تابلو فارس | ü | ü | ü | [8 empty] | 24ماه | 10سال | ˝ | ˝
194 | فاز گستر سپید | ü | ü | ü | [8 empty] | 24ماه | 10سال | 11/725 | 1396/02/17
195 | نیرو مولد یکتا | ü | ü | [9 empty] | 24ماه | 10سال | ˝ | ˝
196 | اکباتان تابلوی ایرانیان | ü | [10 empty] | 24ماه | 10سال | 11/6339 | 1396/12/21
197 | صنعت پژوهان فیض | ü | ü | [9 empty] | 24ماه | 10سال | ˝ | ˝
198 | الکترو آروین کویر | ü | ü | ü | ü | [7 empty] | 24ماه | 10سال | ˝ | ˝
199 | جزیره نور آریا | ü | [10 empty] | 24ماه | 10سال | ˝ | ˝
200 | مهندسی سازند | ü | ü | ü | ü | ü |  |  | ü |  | ü |  | 24ماه | 10سال | ˝ | ˝
201 | صنعت کاران آفاق | ü | [10 empty] | 24ماه | 10سال | ˝ | ˝
202 | پیشگام تابلو شرق | ü | ü | [9 empty] | 24ماه | 10سال | ˝ | ˝
203 | پیشگامان صنعت برق اوستا | ü | ü | [9 empty] | 24ماه | 10سال | ˝ | ˝
204 | الکترو نوین یاری | ü | ü | ü | [8 empty] | 24ماه | 10سال | ˝ | ˝
205 | نیکان تابلو فرا صنعت | ü | ü | ü | [8 empty] | 24ماه | 10سال | ˝ | ˝
206 | توسعه انرژی پایا | ü | ü | ü | ü | ü |  |  | ü |  | ü |  | 24ماه | 10سال | ˝ | ˝
207 | وحدت نوآوران سهیل | ü | ü | [9 empty] | 24ماه | 10سال | ˝ | ˝
208 | پرتو تابلو شرق سپاهان | ü | ü | ü | ü | ü |  |  | ü |  |  |  | 24ماه | 10سال | ˝ | ˝
209 | راسل تابلو | ü | ü | ü | ü | ü |  | ü | ü | ü |  |  | 24ماه | 10سال | ˝ | ˝
210 | مهندسی الوند پویا نیرو | ü | ü | ü | ü |  |  |  | ü |  |  |  | 24ماه | 10سال | ˝ | ˝
211 | پدیده برق و صنعت | ü | ü | ü | [8 empty] | 24ماه | 10سال | ˝ | ˝
212 | رعد سازان مبین صنعت | ü | ü | [9 empty] | 24ماه | 10سال | ˝ | ˝
213 | سویسه صنعت سامان | ü | [10 empty] | 24ماه | 10سال | ˝ | ˝
214 | بهار آسمان نیرو | ü | ü | [9 empty] | 24ماه | 10سال | 11/6339 | 1396/12/21
215 | پیشگام نیرو صنعت جم | ü | ü | [9 empty] | 24ماه | 10سال | ˝ | ˝
216 | مبین تابلو قائم | ü | ü | [9 empty] | 24ماه | 10سال | ˝ | ˝
217 | آرتا تابلو آریانا | ü | [10 empty] | 24ماه | 10سال | ˝ | ˝
218 | ایمن برق کسری | ü | [10 empty] | 24ماه | 10سال | ˝ | ˝
219 | الکتروسان پرتو نیوساد | ü | ü | ü | [8 empty] | 24ماه | 10سال | ˝ | ˝
220 | خاتم تابلو خلیج فارس | ü | [10 empty] | 24ماه | 10سال | ˝ | ˝
221 | هوشیار فن کردستان | ü | ü | [9 empty] | 24ماه | 10سال | ˝ | ˝
222 | تعاونی تولیدی آوا صنعت گلستان | ü | ü | [9 empty] | 24ماه | 10سال | ˝ | ˝
223 | آتیه البرز پرنیا | ü | [10 empty] | 24ماه | 10سال | ˝ | ˝
224 | یکتا فراز الکتریک | ü | ü | [9 empty] | 24ماه | 10سال | ˝ | ˝
225 | ایلیا بهینه کاران پویا | ü | ü | [9 empty] | 24ماه | 10سال | ˝ | ˝
226 | تابلو برق آرین هگمتانه | ü | ü | [9 empty] | 24ماه | 10سال | ˝ | ˝
227 | تابلو برق جم | ü | [10 empty] | 24ماه | 10سال | ˝ | ˝
228 | تابلو آریا جهان | ü | [10 empty] | 24ماه | 10سال | ˝ | ˝
229 | نوید تابلو | ü | ü | ü | [8 empty] | 24ماه | 10سال | 11/1823 | 1397/4/23
230 | سهند الکتریک نیرو | ü | [10 empty] | 24ماه | 10سال | ˝ | ˝
231 | عمران تأسیسات خدمات علاء خزر فن آوران | ü | ü | ü | [8 empty] | 24ماه | 10سال | ˝ | ˝
232 | بهساز نصر اهواز | ü | ü | ü | [8 empty] | 24ماه | 10سال | ˝ | ˝
233 | آذر منیر تابلو برق | ü | ü | ü | ü | [7 empty] | 24ماه | 10سال | ˝ | ˝
234 | سازه های برق و صنعت لاهیجان | ü | ü | ü | ü |  |  |  | ü |  |  |  | 24ماه | 10سال | 11/2462 | 1397/5/23
235 | فن آور کار زاگرس | ü | ü | ü | [8 empty] | 24ماه | 10سال | ˝ | ˝
236 | دیباج گستر گیتی | ü | [10 empty] | 24ماه | 10سال | ˝ | ˝
237 | آذران تابلو برق پویا | ü | ü | ü |  |  |  |  | ü |  |  |  | 24ماه | 10سال | ˝ | ˝
238 | کویر تابلو آذرخش گستر | ü | ü | [9 empty] | 24ماه | 10سال | ˝ | ˝
239 | گام الکتریک سپاهان نوین دیار نون | ü | ü | ü | [8 empty] | 24ماه | 10سال | ˝ | ˝
240 | آذران کنترل | ü | ü | ü | [8 empty] | 24ماه | 10سال | ˝ | ˝
241 | کوثر تابلو البرز | ü | ü | ü | [8 empty] | 24ماه | 10سال | ˝ | ˝
242 | افروز الکتریک شمال | ü | ü | [9 empty] | 24ماه | 10سال | ˝ | ˝
243 | طراح تابلو برق فارس | ü | ü | ü | ü | ü |  |  | ü |  | ü |  | 24ماه | 10سال | ˝ | ˝
244 | شایان برق کارمانیا | ü | ü | ü | [8 empty] | 24ماه | 10سال | 11/2965 | 1397/6/18
245 | افق سازان توانکار | ü | ü | [9 empty] | 24ماه | 10سال | ˝ | ˝
246 | الکترو لاله زار بابل | ü | ü | [9 empty] | 24ماه | 10سال | ˝ | ˝
247 | تابلو برق آراد مهر | ü | ü | [9 empty] | 24ماه | 10سال | ˝ | ˝
248 | الکترو صنعت دیانا | ü | ü | [9 empty] | 24ماه | 10سال | ˝ | ˝
249 | توان نور تابلو | ü | [10 empty] | 24ماه | 10سال | ˝ | ˝
250 | نوژان نیرو نوین ایرانیان | ü | ü | ü |  |  |  |  | ü | ü |  |  | 24ماه | 10سال | ˝ | ˝
251 | صنعتی آموت سپهر | ü | ü | ü | [8 empty] | 24ماه | 10سال | ˝ | ˝
252 | فنی مهندسی کرج برق سازه | ü | ü | [9 empty] | 24ماه | 10سال | ˝ | ˝
253 | صنایع تابلو سازی برق سگال الکتریک | ü | ü | ü | [8 empty] | 24ماه | 10سال | ˝ | ˝
254 | برق صنعتی مازند فاز | ü | ü | ü | ü | ü | [6 empty] | 24ماه | 10سال | ˝ | ˝
255 | خدمات قابوس الکترونیک | ü | ü | [9 empty] | 24ماه | 10سال | ˝ | ˝
256 | مهندسی برق آوران | ü | ü | ü | ü |  |  |  | ü |  |  |  | 24ماه | 10سال | ˝ | ˝
257 | آیلار کهربا | ü | ü | ü | [8 empty] | 24ماه | 10سال | 11/4636 | 1397/9/5
258 | توان الکتریک توپچی | ü | ü | [9 empty] | 24ماه | 10سال | ˝ | ˝
259 | مهر آذین نوین تابلو سپاهان | ü | ü | [9 empty] | 24ماه | 10سال | ˝ | ˝
260 | خزر سازان جاوید | ü | ü | ü | [8 empty] | 24ماه | 10سال | ˝ | ˝
261 | مهندسی برق مازند نور | ü | ü | ü | [8 empty] | 24ماه | 10سال | ˝ | ˝
262 | تجهیز تابلو سقز | ü | ü | ü | [8 empty] | 24ماه | 10سال | ˝ | ˝
263 | مهندسی مازند تابلو ساری | ü | ü | ü | [8 empty] | 24ماه | 10سال | ˝ | ˝
264 | آریان تابلو آسیا | ü | ü | ü | [8 empty] | 24ماه | 10سال | ˝ | ˝
265 | کنترل نیروی خراسان | ü | ü | ü |  | ü | [6 empty] | 24ماه | 10سال | ˝ | ˝
266 | مهندسی و تابلو سازی آذر نور | ü | ü | ü | ü |  |  |  | ü |  |  |  | 24ماه | 10سال | ˝ | ˝
267 | ایمن صنعت فاخر | ü | ü | [9 empty] | 24ماه | 10سال | 11.704 | 1398/2/11
268 | نیرو توان شوشتر | ü | ü | [9 empty] | 24ماه | 10سال | ˝ | ˝
269 | توسعه صنعت نوین پایش | ü | ü | ü | [8 empty] | 24ماه | 10سال | ˝ | ˝
270 | ایمن برق راد | ü | [10 empty] | 24ماه | 10سال | ˝ | ˝
271 | فنی مهندسی برق لیان توحید | ü | ü | ü | [8 empty] | 24ماه | 10سال | ˝ | ˝
272 | تابلو صنعت آل عمران | ü | ü | ü | ü | ü |  |  | ü |  |  |  | 24ماه | 10سال | ˝ | ˝
273 | نور سازه صنعت گرجی | ü | ü | [9 empty] | 24ماه | 10سال | ˝ | ˝
274 | آبتین تندیس لوتوس | ü | [10 empty] | 24ماه | 10سال | ˝ | ˝
275 | ایمن تابلوی نگین کویر | ü | ü | [9 empty] | 24ماه | 10سال | ˝ | ˝
276 | آیدین کار ارس | ü | ü | ü | [8 empty] | 24ماه | 10سال | ˝ | ˝
277 | پیشگامان تابلو نوین اسپادانا | ü | ü | [9 empty] | 24ماه | 10سال | ˝ | ˝
278 | صنایع برق سامان دلتا | ü | ü | ü | ü | ü |  |  | ü |  | ü |  | 24ماه | 10سال | ˝ | ˝
279 | تابلوسازان ایمن برق آسا | ü | ü | ü | [8 empty] | 24ماه | 10سال | ˝ | ˝
280 | ایمن سپاهان تابلو | ü | ü | ü | ü | ü | [6 empty] | 24ماه | 10سال | ˝ | ˝
281 | پرگاس برق قائم | ü | [10 empty] | 24ماه | 10سال | ˝ | ˝
282 | ماهان تابلو سپند آزما | ü | ü | [9 empty] | 24ماه | 10سال | ˝ | ˝
283 | تابلو دانش البرز | ü | [10 empty] | 24ماه | 10سال | ˝ | ˝
284 | توسعه صنعت دایان | ü | ü | ü | ü | [7 empty] | 24ماه | 10سال | 11/4098 | 1398/7/24
285 | پرشین صنعت ایرانیان | ü | ü | ü | [8 empty] | 24ماه | 10سال | ˝ | ˝
286 | الکترو ممتاز پیشه |  | ü | ü | [8 empty] | 24ماه | 10سال | ˝ | ˝
287 | پیشرو تابلو سهند | ü | ü | ü | [8 empty] | 24ماه | 10سال | ˝ | ˝
288 | پارس صنعت نوین جلگه خوزستان | ü | ü | ü | [8 empty] | 24ماه | 10سال | ˝ | ˝
289 | مگا تابلو بابلسر | ü | ü | ü | [8 empty] | 24ماه | 10سال | ˝ | ˝
290 | الوند تابلو مبتکران صنعت | ü | ü | [9 empty] | 24ماه | 10سال | ˝ | ˝
291 | صدرا نیروی البرز | ü | ü | ü | ü | [7 empty] | 24ماه | 10سال | ˝ | ˝
292 | همیار صنعت رستاک | ü | ü | ü | [8 empty] | 24ماه | 10سال | ˝ | ˝
293 | عمران پرداز گیلان زمین | ü | ü | [9 empty] | 24ماه | 10سال | ˝ | ˝
294 | آذر پانل نیرو | ü | ü | [9 empty] | 24ماه | 10سال | ˝ | ˝
295 | طراحان برق آسا | ü | ü | ü | ü | [7 empty] | 24ماه | 10سال | ˝ | ˝
296 | آذرخش تابلو ساوج | ü | ü | [9 empty] | 24ماه | 10سال | ˝ | ˝
297 | هیرمند تابلو پارس | ü | ü | [9 empty] | 24ماه | 10سال | 11/502 | 1399/2/14
298 | پویش صنعت دوار | ü | ü | ü |  |  |  |  | ü |  |  |  | 24ماه | 10سال | ˝ | ˝
299 | ایمن سازان هوشمند خوزستان | ü | ü | [5 empty] | ü |  |  |  | 24ماه | 10سال | ˝ | ˝
300 | کیان ترانسفو |  |  |  |  | ü |  |  |  |  | ü |  | 24ماه | 10سال | ˝ | ˝
301 | فرانیرو صنعت بارز | ü | ü | ü | [8 empty] | 24ماه | 10سال | ˝ | ˝
302 | پرتو ایمن رعد شرق | ü | [10 empty] | 24ماه | 10سال | ˝ | ˝
303 | کنترل برق صنایع پارس | ü | ü | ü | ü | [7 empty] | 24ماه | 10سال | ˝ | ˝
304 | طیف صنعت برق شهاب | ü | ü | [9 empty] | 24ماه | 10سال | ˝ | ˝
305 | شفق نیرو یزد | ü | ü | ü | ü | [7 empty] | 24ماه | 10سال | ˝ | ˝
306 | بهینه صنعت آرمان | ü | ü | ü | ü | ü |  |  |  |  | ü |  | 24ماه | 10سال | ˝ | ˝
307 | پیمان رعد غرب | ü | ü | [9 empty] | 24ماه | 10سال | ˝ | ˝
308 | الکترو هادی اسپادانا | ü | ü | ü | ü | ü | [6 empty] | 24ماه | 10سال | ˝ | ˝
309 | پارسیان تابلو آریا |  |  | ü | ü |  |  |  | ü | ü |  |  | 24ماه | 10سال | ˝ | ˝
310 | هیراد سپهر | ü | [10 empty] | 24ماه | 10سال | ˝ | ˝
311 | پارس توان گستر امروز | ü | ü | ü |  |  |  |  | ü |  |  |  | 24ماه | 10سال | ˝ | ˝
312 | باختر تابلو کرمانشاه | ü | ü | ü | [8 empty] | 24ماه | 10سال | 11/4160 | 1399/10/1
313 | ابداع صنعت برق | ü | ü | ü | ü | ü | [6 empty] | 24ماه | 10سال | ˝ | ˝
314 | رادین نیرو سپنتا | ü | [10 empty] | 24ماه | 10سال | ˝ | ˝
315 | الکترو برق اهواز | ü | [10 empty] | 24ماه | 10سال | ˝ | ˝
316 | سگال تابلو مهرگان | ü | [10 empty] | 24ماه | 10سال | ˝ | ˝
317 | تهران گستر صانع | ü | ü | [9 empty] | 24ماه | 10سال | ˝ | ˝
318 | تابلو صنعت قدرت | ü | ü | [9 empty] | 24ماه | 10سال | ˝ | ˝
319 | صنعت گستر مهریز | ü | ü | [9 empty] | 24ماه | 10سال | ˝ | ˝
320 | برق صنعتی رعد صنعت ماهان یزد | ü | ü | [9 empty] | 24ماه | 10سال | ˝ | ˝
321 | جهان نیرو سبلان | ü | [10 empty] | 24ماه | 10سال | ˝ | ˝
322 | نیرو رسان میبد | ü | [10 empty] | 24ماه | 10سال | ˝ | ˝
323 | برق صنعتی خزر | ü | ü | ü | [8 empty] | 24ماه | 10سال | ˝ | ˝
324 | کنترل نیرو سینا | ü | ü | [9 empty] | 24ماه | 10سال | ˝ | ˝
325 | تسلا برق نقش جهان | ü | ü | ü | ü |  |  |  | ü |  |  |  | 24ماه | 10سال | ˝ | ˝
326 | تابلو برق طلوع | ü | ü | [9 empty] | 24ماه | 10سال | ˝ | ˝
327 | طلوع نیرو رسان شهر | ü | [10 empty] | 24ماه | 10سال | 11/1715 | 1400/4/7
328 | الکترو لاوان لیان | ü | ü | [9 empty] | 24ماه | 10سال | ˝ | ˝
329 | راحل برق آذر | ü | ü | [9 empty] | 24ماه | 10سال | ˝ | ˝
330 | آذرخش صنعت فروغ | ü | ü | [9 empty] | 24ماه | 10سال | ˝ | ˝
331 | شاهین تابلو چادگان | ü | ü | [9 empty] | 24ماه | 10سال | ˝ | ˝
332 | تابلو سازان رستگار مهر خادم | ü | ü | [9 empty] | 24ماه | 10سال | ˝ | ˝
333 | الوند تابلو البرز | ü | ü | [9 empty] | 24ماه | 10سال | ˝ | ˝
334 | برق صنعتی اطمینان گل آرا | ü | ü | [9 empty] | 24ماه | 10سال | ˝ | ˝
335 | تولیدی تابلو سازی برق مازندران | ü | ü | ü | ü |  |  |  | ü |  |  |  | 24ماه | 10سال | ˝ | ˝
336 | تضامنی نوازاله فرمانی و پسران | ü | ü | ü | [8 empty] | 24ماه | 10سال | 11/3259 | 1400/7/14
337 | مهار رعد باختر | ü | ü | ü | ü | [7 empty] | 24ماه | 10سال | ˝ | ˝
338 | امین نور افشان نیک شهریار | ü | ü | [9 empty] | 24ماه | 10سال | ˝ | ˝
339 | بهسان آروین نیرو | ü | ü | ü | [8 empty] | 24ماه | 10سال | ˝ | ˝
340 | احداث گستران برق شیراز | ü | ü | [9 empty] | 24ماه | 10سال | ˝ | ˝
341 | آروین نیروی بهمن | ü | ü | ü | [8 empty] | 24ماه | 10سال | ˝ | ˝
342 | آرمان نیرو تیراژه | ü | ü | ü | [8 empty] | 24ماه | 10سال | ˝ | ˝
343 | مهر تابلو مدرن | ü | [10 empty] | 24ماه | 10سال | ˝ | ˝
344 | فرا صنعت بسامد پشتیبان | ü | ü | ü | [8 empty] | 24ماه | 10سال | ˝ | ˝
345 | ساوج صنعت تابلو ایرانیان | ü | ü | [9 empty] | 24ماه | 10سال | ˝ | ˝
346 | ولایت الکتریک یزد | ü | ü | [9 empty] | 24ماه | 10سال | ˝ | ˝
347 | آسان برق شبستر | ü | ü | ü | [8 empty] | 24ماه | 10سال | ˝ | ˝
348 | آلتین انرژی تبریز | ü | ü | ü | [8 empty] | 24ماه | 10سال | ˝ | ˝
349 | سایا سیستم تاواتاو | ü | ü | ü | [8 empty] | 24ماه | 10سال | ˝ | ˝
350 | طیف آسا البرز | ü | ü | ü | ü | ü |  |  |  |  | ü |  | 24ماه | 10سال | ˝ | ˝
351 | مهندسی شهاب تابلو تابش | ü | [10 empty] | 24ماه | 10سال | ˝ | ˝
352 | کارین صنعت آترا روژ | ü | [10 empty] | 24ماه | 10سال | ˝ | ˝
353 | کارا خلاق ویرا | ü | [10 empty] | 24ماه | 10سال | ˝ | ˝
354 | مدار محور ارجان جنوب | ü | [10 empty] | 24ماه | 10سال | ˝ | ˝
355 | رعد الکترو کبیر یزد | ü | ü | ü |  |  |  |  | ü |  |  |  | 24ماه | 10سال | ˝ | ˝
356 | مبنا برق بندر | ü | ü | ü | ü | [7 empty] | 24ماه | 10سال | ˝ | ˝
357 | توان تابلو مهرگان | ü | ü | [9 empty] | 24ماه | 10سال | ˝ | ˝
358 | میزان برق بندر | ü | ü | ü |  |  |  |  | ü |  |  |  | 24ماه | 10سال | ˝ | ˝
359 | ارمغان نور تابان | ü | [10 empty] | 24ماه | 10سال | ˝ | ˝
360 | پارس الکترو بختگان | ü | ü | ü | [8 empty] | 24ماه | 10سال | شماره نامه حاضر | ابلاغیه حاضر
361 | فراگام صنعت شرق | ü | ü | ü | [8 empty] | 24ماه | 10سال | ˝ | ˝
362 | بهیت الکتریک پدیده نو | ü | ü | ü | ü | [7 empty] | 24ماه | 10سال | ˝ | ˝
363 | آسیا تابلو پیشرو | ü | ü | [9 empty] | 24ماه | 10سال | ˝ | ˝
364 | نیرو صنعت تلاش | ü | ü | [9 empty] | 24ماه | 10سال | ˝ | ˝
365 | خدمات انرژی بهینه سازان صدرا | ü | [10 empty] | 24ماه | 10سال | ˝ | ˝
366 | الکترو صدر میبد | ü | ü | ü | [8 empty] | 24ماه | 10سال | ˝ | ˝

## ثبات فیدر
لیست گواهی های مطابقت با استاندارد تولید کالاهای تخصصی صنعت برق
رديف | نام شركت | نام محصول | مشخصات محصول | شماره گواهي | تاريخ گواهي | تاريخ انقضا

## RTU
لیست گواهی های مطابقت با استاندارد تولید کالاهای تخصصی صنعت برق
رديف | نام شركت | نام محصول | مشخصات محصول | شماره گواهي | تاريخ گواهي | تاريخ انقضا
1 | البرز میکرو سیستم | RTU | AMS-R4000 | 27500/10667 | 1399/12/16 | 1401
2 | مهندسی سازگان ارتباط | RTU | RTU مدل 300 - SR | 27500/1868 | 1400/03/03 | 1402
3 | برنا کلید البرز | RTU | دستگاه پایانه راه دور - (RTU) مدل BKA101-N1 | 27500/6388 | 1400/07/26 | 1402
4 | مجتمع سازان هدف گستر | RTU | دستگاه پایانه راه دور - (RTU) مدل HG-RTU660 | 27500/7988 | 1400/09/09 | 1402

## بدنه کامپوزیت تابلو
لیست گواهی های مطابقت با استاندارد تولید کالاهای تخصصی صنعت برق
رديف | نام شركت | نام محصول | مشخصات محصول | شماره گواهي | تاريخ گواهي | تاريخ انقضا
1 | بسپار تجهیز ایستا الکتریک | بدنه عایق | بدنه عایق تابلوهای فشار ضعیف با جنس کامپوزیت | 27500/1610 | 1400/02/26 | 1402
2 | کاسپین الکتریک شمال | بدنه عایق | بدنه عایق تابلوهای فشار ضعیف با جنس کامپوزیت(Indoor) | 27500/11760 | 1400/12/17 | 1402

## چراغ LED
لیست گواهی های مطابقت با استاندارد تولید کالاهای تخصصی صنعت برق
رديف | نام شركت | نام محصول | مشخصات محصول | شماره گواهي | تاريخ گواهي | تاريخ انقضا
1 | گل نور | چراغ LED | چراغ LED خیابانی مدل ستاره S20 وات | 27500/1408 | 1399/02/29 | 1401
چراغ LED خیابانی مدل ستاره S 35 وات
2 | تعاونی اصفهان آلومین (تک نور) | چراغ LED | چراغ خیابانی ونوس (T17-02) 20 وات – K5000 Ra: 75 | 27500/10153 | 1399/12/02 | 1401
3 | شهاب توشه | چراغ LED | چراغ خیابانی SHAHAB 35 وات – K4000 Ra: 70 IK08 | 27500/3996 | 1400/05/12 | 1402
4 | شهاب توشه | چراغ LED | چراغ خیابانی SHAHAB 20 وات – K4000 Ra: 70 IK08 | 27500/3997 | 1400/05/12 | 1402
5 | تعاونی اصفهان آلومین (تک نور) | چراغ LED | چراغ خیابانی VENUS(T17-02) 35 وات ,4725 Lm K4000 CRI:73.7 | 27500/8761 | 1400/09/29 | 1402
|  |  | چراغ خیابانی VENUS(T17-02) 20 وات CRI:73–K4000 | 27500/8762 | 1400/09/29 | 1402
| مازی نور | چراغ LED | چراغ خیابانی LED 18 وات , مدل آستریا S 4000k,2227Lm CRI:75.3 | 27500/11318 | 1400/12/07 | 1402

## روغن ترانسفورماتورتوزیع
لیست گواهی های مطابقت با استاندارد تولید کالاهای تخصصی صنعت برق
رديف | نام شركت | نام محصول | مشخصات محصول | شماره گواهي | تاريخ گواهي | تاريخ انقضا
1 | ارم شیمی آذربایجان | روغن ترانسفورماتور توزیع | روغن ترانسفورماتور نو بدون افزودنی پایه پارافینیک)تنها برای مصرف ترانسفورماتورهای توزیع( | 27500/4793 | 1399/06/18 | 1401

## فیوزکاردی
لیست گواهی های مطابقت با استاندارد تولید کالاهای تخصصی صنعت برق
رديف | نام شركت | نام محصول | مشخصات محصول | شماره گواهي | تاريخ گواهي | تاريخ انقضا
1 | ایستا توان صنعت | فیوز کاردی | فيوز کاردي مدل ‏NV 1/ NH 1 ‎‏ ‏ | 27500/11184 | 1399/12/26 | 1401
Rated current: 6 A, 10 A, 16 A, 20 A, 25 A, 32 A, 35 A, 40 A, 50 A, 63 A, 80 A, 100 A, 125 A, 160 A, 200 A, 224 A, 250 A ‎‏ ‏
‏ ‏gG‏ ‏Breaking range and utilization category:‎‏ ‏
‏ ‏Rated breaking capacity: 120kA‏ ‏‎ ‎و‎ ‎‏ ‏Rated voltage: 500V‏ ‏
فيوزکاردي مدل ‏NV 2/ NH 2‎‏ ‏
‏ ‏Rated current: 32A, 35A, 40A, 50A, 63A, 80A, 100A, 125A, 160A, 200A, 224A, 250A, 280A, 300A, 315A, 355A, 400A‏ ‏
‏ ‏Breaking range and utilization category:gG‏ ‏
‏ ‏Rated breaking capacity:120kA‏ و ‏Rated voltage:500V a.c‏ ‏
فيوزکاردي مدل ‏NV 3/ NH 3‎‏ ‏
Rated current: 250A, 300A, 315A, 355A, 400A, 425A, 450A, 500A, 560A, 630A‏ ‏Breaking range and utilization category:gG‏ ‏
‏ ‏Rated breaking capacity:120kA‏ و ‏Rated voltage: 500V a.c‎
فيوزکاردي مدل ‏NV 00/ NH00‎‏ ‏
‏ ‏Rated current: 6A, 10A, 16A, 20A, 25A, 32A, 35A, 40A, 50A, 63A, 80A, 100A, 125A, 160A‎‏ ‏
‏ ‏Breaking range and utilization category:gG
Rated breaking capacity:120kA‏ و ‏Rated voltage: 500V a.c‎
فيوزکاردي مدل ‏NV00C NH000/NV00CI NH000I‏ ‏
‏ ‏Rated current: 4-100A ‎‏ ‏
‏ ‏Breaking range and utilization category:gG‏ ‏
‏ ‏Rated breaking capacity:120kA‏ و ‏Rated voltage: 500V‎‏ ‏
فيوزکاردي مدل ‏NV 1C / NH 1C‏ ‏
‏ ‏Rated current:6A, 10A, 16A, 20A, 25A , 32A, 35A, 40A, 50A, 63A, 80A, 100A, 125A, 160A ‎
Breaking range and utilization category:gG
Rated breaking capacity:120kA‏ و ‏Rated voltage: 500V a.c‎

## یراق‌آلات انتقال و فوق توزیع
لیست گواهی های مطابقت با استاندارد تولید کالاهای تخصصی صنعت برق
رديف | نام شركت | نام محصول | مشخصات محصول | شماره گواهي | تاريخ گواهي | تاريخ انقضا
1 | صنعتی دورود کلید | یراق آلات | کلمپ آویز 63kV (هادی ACSRLYNX) | 27500/7160 | 1400/08/18 | 1402
یراق‌آلات زنجیره کششی تک مقره 63kV‌ (هادی ACSR LYNX)
یراق‌آلات زنجیره کششی دو باندله 63kV‌ (هادی ACSR LYNX)
یراق‌آلات زنجیره ‌آویز جامپر بدون‌جرقه‌گیر63kV‌ (هادیACSR LYNX)
یراق‌آلات زنجیره‌ آویز تک مقره با جرقه‌گیر63kV‌ (هادیACSR LYNX)
2 | صنعتی دورود کلید | یراق آلات | کلمپ آویز 63kV | 27500/10715 | 1400/11/19 | 1402
یراق‌آلات زنجیره کششی دو باندله 63kV‌
یراق‌آلات زنجیره آویز تک مقره 63kV‌
یراق‌آلات زنجیره کششی تک مقره 63kV‌
یراق‌آلات زنجیره کششی دو باندله 132kV‌
یراق‌آلات زنجیره آویز تک مقره 132kV‌
یراق‌آلات زنجیره کششی تک مقره 132kV‌
کلمپ آویز 132kV
یراق‌آلات زنجیره کششی دو باندله 230kV‌
یراق‌آلات زنجیره آویز تک مقره 230kV‌
یراق‌آلات زنجیره کششی تک مقره 230kV‌
کلمپ آویز 230kV

## برقگیر
لیست گواهی های مطابقت با استاندارد تولید کالاهای تخصصی صنعت برق
ردیف | نام شركت | نام محصول | مشخصات محصول | شماره گواهي | تاريخ گواهي | تاريخ انقضا
1 | تجهیزات انتقال برق پارس | برقگیر | برقگیر با روکش کامپوزیتی kV،10kA(24-36) مدل PAP36T17D و PAP25T10D با قرص TL4130 شرکت OTOWA و جداکننده | 27500/9821 | 1400/10/27 | 1402